## Dati_CPP
b1=-0.493+0.476*log10(mi_g);
a1=mi_g/(0.886*24^b1);

µg	55.00

			SZO
Tr	50.00		2.00
d	0.25

Tr>=10		SZO	1.00	2.00	3.00
		a2_1	0.4642000	0.4379700	0.4092600
		a2_2	1.0376000	1.0890000	1.1441000
	Ϯ<1	b2_1	-0.1848800	-0.1872200	-0.1906000
		b2_2	0.2296000	0.2486200	0.2644380
		b2_3	-0.0332160	-0.0336305	-0.0389690
	Ϯ>=1	b2_1	-0.0146900	-0.0063887	0.0149290
		b2_2	-0.0078505	-0.0045420	0.0071973

		a2_1	0.44
		a2_2	1.09
		b2_1	-0.19
		b2_2	0.25
		b2_3	-0.03
		b2_1	-0.01
		b2_2	0.00
		a	2.29
	Ϯ<1	n	0.14
	Ϯ>1	n	-0.03
		a	2.29
		b	0.14
		Hm	13.43
		h(Tr)	25.37

## Stato Progetto 2
Tr	50		Valori da inserire
µg	55		Valori calcolati
SZO	2		Valori imposti
durata ietogramma (minuti)	15		ΔQ (l/s)	-18.27
d (ore)	0.25		ΔV (mc)	-16.45
a	2.3		Q Stato Attuale (mc/s)	0.067	67.34
n	0.138		Q Post Intervento (mc/s)	0.049	49.06
Hm	13.43		Q Stato Attuale (l/s)	67.34
ARF	1		Q Stato Post Intervento (l/s)	49.06
Superficie Lotto (mq)	4264.81		V Stato Attuale (mc)	60.60
h (mm)	25.37		V Post Intervento (mc)	44.16
intensità costante (mm/ora)	101.4986
mm/minuto

Stato Attuale

Tipologia	%	Superficie [m2]	ϕ	S*ϕ
Permeabile	0.8	3411.84888	0.5	1705.92
Impermeabile	0.2	852.96222	0.8	682.37
Coeff afflusso ϕ Stato Attuale				0.56

Post intervento lottizzazione

Tipologia	Superficie (m2)	Categoria di superficie	Codice Tabella	% realizzata	ϕ	S*ϕ
superficie fondiaria	2817.4311	Pavimentazione in prefabbricati in cls o materiale sintetico, riempiti di substrato e inerbiti posati su apposita stratificazione di supporto (Grigliati garden) [Percentuale di superficie inerbita >40% del totale; Con coefficiente di permeabilità del sottofondo kf in m/s 100 - 10-5]	P4	50%	0.4	563.49
		Copertura a verde pensile con spessore totale del substrato medio 15 ≤ s ≤ 25 cm fino ad Un’inclinazione di 12° [Sistema a tre strati]	C1	50%	0.45	633.92
S1	170.28	Pavimentazione in prefabbricati in cls o materiale sintetico, riempiti di substrato e inerbiti posati su apposita stratificazione di supporto (Grigliati garden) [Percentuale di superficie inerbita >40% del totale; Con coefficiente di permeabilità del sottofondo kf in m/s 100 - 10-5]	P4	50%	0.4	34.06
		Copertura a verde pensile con spessore totale del substrato medio 15 ≤ s ≤ 25 cm fino ad Un’inclinazione di 12° [Sistema a tre strati]	C1	50%	0.45	38.31
S2	85.14	Pavimentazione in prefabbricati in cls o materiale sintetico, riempiti di substrato e inerbiti posati su apposita stratificazione di supporto (Grigliati garden) [Percentuale di superficie inerbita >40% del totale; Con coefficiente di permeabilità del sottofondo kf in m/s 100 - 10-5]	P4	50%	0.4	17.03
		Copertura a verde pensile con spessore totale del substrato medio 15 ≤ s ≤ 25 cm fino ad Un’inclinazione di 12° [Sistema a tre strati]	C1	50%	0.45	19.16
S3	212.85	Superfici a verde su suolo profondo, prati, orti, superfici boscate ed agricole	S1	50%	0.1	10.64
		Area di impianto sportivo con sistemi drenanti e superficie a prato [Con coefficiente di permeabilità del sottofondo kf in m/s 100 - 10-5]	S6	50%	0.3	31.93
S4	42.6	Pavimentazione in prefabbricati in cls o materiale sintetico, riempiti di substrato e inerbiti posati su apposita stratificazione di supporto (Grigliati garden) [Percentuale di superficie inerbita >40% del totale; Con coefficiente di permeabilità del sottofondo kf in m/s 100 - 10-5]	P4	100%	0.4	17.03
viabilità di piano	936.5	Pavimentazione in prefabbricati in cls o materiale sintetico, riempiti di substrato e inerbiti posati su apposita stratificazione di supporto (Grigliati garden) [Percentuale di superficie inerbita >40% del totale; Con coefficiente di permeabilità del sottofondo kf in m/s 100 - 10-5]	P4	100%	0.4	374.62
Coeff afflusso ϕ Post intervento Lottizzazione						0.41

## Stato Progetto 1
Tr	50		Valori da inserire
µg	55		Valori calcolati
SZO	2		Valori imposti
durata ietogramma (minuti)	15
d (ore)	0.25		ΔV Idro Triangolare (mc)	31.99
a	2.3		Q Stato Attuale (mc/s)	0.067
n	0.138		Q Stato Progetto (mc/s)	0.103
Hm	13.43		Q Stato Attuale (l/s)	67.34
ARF	1		Q Stato Progetto (l/s)	102.88
Superficie Lotto (mq)	4264.81		V Stato Attuale (mc)	60.60
h (mm)	25.37		V Post Intervento (mc)	92.59
intensità costante (mm/ora)	101.4986		ΔV	31.987
intensità costante (m/min)	0.0017
Portata costante	0.0020
r	0.5000
tb	0.5000

Stato Attuale

Tipologia	%	Superficie [m2]	ϕ	S*ϕ
Permeabile	0.8	3411.84888	0.5	1705.92
Impermeabile	0.2	852.96222	0.8	682.37
Coeff afflusso ϕ Stato Attuale				0.56

Post intervento lottizzazione

Tipologia	Superficie (m2)	Categoria di superficie	Codice Tabella	% realizzata	ϕ	S*ϕ
superficie fondiaria	2817.4311	Coperture discontinue (tegole in laterizio o simili)	C7	100%	0.9	2535.69
S1	170.28	Coperture discontinue (tegole in laterizio o simili)	C7	100%	0.9	153.25
S2	85.14	Pavimentazione in prefabbricati in cls o materiale sintetico, riempiti di substrato e inerbiti posati su apposita stratificazione di supporto (Grigliati garden) [Percentuale di superficie inerbita >40% del totale; Con coefficiente di permeabilità del sottofondo kf in m/s 100 - 10-5]	P4	50%	0.4	17.03
		Copertura a verde pensile con spessore totale del substrato medio 15 ≤ s ≤ 25 cm fino ad Un’inclinazione di 12° [Sistema a tre strati]	C1	50%	0.45	19.16
S3	212.85	Superfici a verde su suolo profondo, prati, orti, superfici boscate ed agricole	S1	50%	0.1	10.64
		Area di impianto sportivo con sistemi drenanti e superficie a prato [Con coefficiente di permeabilità del sottofondo kf in m/s 100 - 10-5]	S6	50%	0.3	31.93
S4	42.6	Pavimentazioni in asfalto o cls	P10	100%	0.9	38.31
viabilità di piano	936.5	Pavimentazioni in asfalto o cls	P10	100%	0.9	842.89
						0.00
						0.00
						0.00
						0.00
						0.00
Coefficiente afflusso ϕ Stato Progetto 1						0.86

t(min)	t(ore)	intensità (mm/h)	Portata Stato Attuale (l/s)	Portata Stato Progetto 1 (l/s)	Volume Stato Attuale (mc)	Volume Stato Progetto 1 (mc)	Δ Volume (mc)		Portata Stato Progetto 1 (mc/s)
0	0.00	0.00	0.0000	0.0000	0	0			0
1	0.02	27.07	4.4890	6.8585	0.2693427372	0.4115083284	0.1421655911		0.0068584721
2	0.03	54.13	8.9781	13.7169	0.8080282117	1.2345249852	0.4264967734		0.0137169443
3	0.05	81.20	13.4671	20.5754	1.6160564235	2.4690499703	0.8529935468		0.0205754164
4	0.07	108.27	17.9562	27.4339	2.6934273725	4.1150832839	1.4216559114		0.0274338886
5	0.08	135.33	22.4452	34.2924	4.0401410587	6.1726249258	2.1324838671		0.0342923607
6	0.10	162.40	26.9343	41.1508	5.6561974822	8.6416748961	2.9854774139		0.0411508328
7	0.12	189.46	31.4233	48.0093	7.5415966429	11.5222331948	3.9806365519		0.048009305
8	0.13	216.53	35.9124	54.8678	9.6963385409	14.8142998219	5.117961281		0.0548677771
9	0.15	243.60	40.4014	61.7262	12.1204231761	18.5178747774	6.3974516012		0.0617262493
10	0.17	270.66	44.8905	68.5847	14.8138505486	22.6329580612	7.8191075126		0.0685847214
11	0.18	297.73	49.3795	75.4432	17.7766206583	27.1595496735	9.3829290152		0.0754431935
12	0.20	324.80	53.8685	82.3017	21.0087335053	32.0976496141	11.0889161088		0.0823016657
13	0.22	351.86	58.3576	89.1601	24.5101890895	37.4472578831	12.9370687936		0.0891601378
14	0.23	378.93	62.8466	96.0186	28.280987411	43.2083744805	14.9273870696		0.09601861
15	0.25	405.99	67.3357	102.8771	32.3211284697	49.3809994063	17.0598709367		0.1028770821
16	0.27	378.93	62.8466	96.0186	36.0919267911	55.1421160037	19.0501892126		0.09601861
17	0.28	351.86	58.3576	89.1601	39.5933823753	60.4917242727	20.8983418974		0.0891601378
18	0.30	324.80	53.8685	82.3017	42.8254952223	65.4298242134	22.6043289911		0.0823016657
19	0.32	297.73	49.3795	75.4432	45.788265332	69.9564158256	24.1681504936		0.0754431935
20	0.33	270.66	44.8905	68.5847	48.4816927045	74.0714991095	25.589806405		0.0685847214
21	0.35	243.60	40.4014	61.7262	50.9057773397	77.775074065	26.8692967252		0.0617262493
22	0.37	216.53	35.9124	54.8678	53.0605192377	81.067140692	28.0066214543		0.0548677771
23	0.38	189.46	31.4233	48.0093	54.9459183984	83.9476989908	29.0017805923		0.048009305
24	0.40	162.40	26.9343	41.1508	56.5619748219	86.4167489611	29.8547741391		0.0411508328
25	0.42	135.33	22.4452	34.2924	57.9086885082	88.474290603	30.5656020948		0.0342923607
26	0.43	108.27	17.9562	27.4339	58.9860594571	90.1203239165	31.1342644594		0.0274338886
27	0.45	81.20	13.4671	20.5754	59.7940876689	91.3548489017	31.5607612328		0.0205754164
28	0.47	54.13	8.9781	13.7169	60.3327731434	92.1778655585	31.8450924151		0.0137169443
29	0.48	27.07	4.4890	6.8585	60.6021158806	92.5893738869	31.9872580062		0.0068584721
30	0.50	0.00	0.0000	0.0000	60.6021158806	92.5893738869	31.9872580062		0
			0.0000	0.0000
Portata Tr 50 anni (l/s)
Tempo (minuti)
Volume Tr 50 anni (mc)
Tempo (minuti)

## Vasca CasoB Progetto1
Valori da inserire

parametri derivanti dalle elaborazioni idrologiche
Qmax al recettore finale	Qmax_att (mc/s)	0.0673	Valore massimo dall'idrogramma di piena nello stato attuale

condizioni idrauliche richieste per rispettare l'invarianza idraulica
parametro correttivo in funzione della capacità del recettore	k	-	1
Qmax ammissibile al recettore		mc/s	0.0673

Dimensioni geometriche preassegnate

Geometria battente		Descrizione	Note
μ battente	0.6	Coeff. di efflusso	a spigolo vivo - contrazione soppressa sul fondo
Cc	0.9	Coeff. di Contrazione	Si ipotizza che lo scarico sia posto sul fondo
larghezza luce a (m)	0.15	Larghezza luce a battente	Si ipotizza una sezione dello scarico di fondo di tipo rettangolare/quadrata
altezza luce b (m)	0.15	Altezza luce a battente
area luce effettiva (mq)	0.0225
c (Strickler)	80	per livelli inferiori a "b" si ipotizza un funzionamento a pelo libero

Geometria sfiori		Descrizione	Note
Hs soglia sfioro (m)	0	Altezza rispetto al fondo vasca della soglia di sfioro
Larghezza Ls (m)	0	Larghezza della soglia di sfioro
μ stramazzo	0.4	Coeff. di efflusso	Si ipotizza uno stramazzo a spigolo vivo tipo Bazin

Vasca		Descrizione
pendenza fondo vasca	0.001	Pendenza minima per garantire lo svuotamento della vasca
L (m)	4	Larghezza in pianta
B (m)	5	Lunghezza in pianta

Parametri Curva A(h)		Descrizione
a	0	è la legge di variazione della superficie liquida A della vasca in funzione del livello idrico h
b	0
c	0
d	20	L*B nel caso specifico di sezione regolare

Dati simulazione idraulica
Dt(sec)	60	passo di calcolo
Livello max raggiunto (m)	1.42	Valore massimo raggiunto all'interno della vasca
Portata max in uscita dalla vasca di laminazione (mc/s)	0.0677	Valore massimo della portata in uscita dalla vasca di laminazione
Volume utile (mc)	28.38	Calcolato in funzione del livello max raggiunto (cella B39)

H iniziale =	0

Volume cumulato in ingresso alla vasca di laminazione	Volume cumulato in uscita dalla vasca di laminazione	ΔV Differenza tra il volume cumulato in ingresso ed in uscita dalla vasca di laminazione	Quota luce a battente [m]	Quota Sfioro [m]	Qmax ammissibile al recettore	time step	Portata in ingresso alla vasca di laminazione	Qi(tj+Dt/3)	Qi(tj+2xDt/3)	Livello idrico	Portata in uscita dalla vasca di laminazione	A(Hj)	DH1	Hj+1/3DH1	Qu(Hj+1/3DH1)	A(Hj+1/3DH1)	DH2	Hj+2/3DH2	Qu(Hj+2/3DH2)	A(Hj+2/3DH2)	DH3	DH					Volume cumulato in ingresso alla vasca di laminazione	Volume cumulato in uscita dalla vasca di laminazione	ΔV Differenza tra il volume cumulato in ingresso ed in uscita dalla vasca di laminazione	Quota luce a battente [m]	Quota Sfioro [m]	0	time step	Portata in ingresso alla vasca di laminazione	Qi(tj+Dt/3)	Qi(tj+2xDt/3)	Livello idrico	Portata in uscita dalla vasca di laminazione	A(Hj)	DH1	Hj+1/3DH1	Qu(Hj+1/3DH1)	A(Hj+1/3DH1)	DH2	Hj+2/3DH2	Qu(Hj+2/3DH2)	A(Hj+2/3DH2)	DH3	DH					Volume cumulato in ingresso alla vasca di laminazione	Volume cumulato in uscita dalla vasca di laminazione	ΔV Differenza tra il volume cumulato in ingresso ed in uscita dalla vasca di laminazione	Quota luce a battente [m]	Quota Sfioro [m]	0	time step	Portata in ingresso alla vasca di laminazione	Qi(tj+Dt/3)	Qi(tj+2xDt/3)	Livello idrico	Portata in uscita dalla vasca di laminazione	A(Hj)	DH1	Hj+1/3DH1	Qu(Hj+1/3DH1)	A(Hj+1/3DH1)	DH2	Hj+2/3DH2	Qu(Hj+2/3DH2)	A(Hj+2/3DH2)	DH3	DH					Volume cumulato in ingresso alla vasca di laminazione	Volume cumulato in uscita dalla vasca di laminazione	ΔV Differenza tra il volume cumulato in ingresso ed in uscita dalla vasca di laminazione	Quota luce a battente [m]	Quota Sfioro [m]	0	time step	Portata in ingresso alla vasca di laminazione	Qi(tj+Dt/3)	Qi(tj+2xDt/3)	Livello idrico	Portata in uscita dalla vasca di laminazione	A(Hj)	DH1	Hj+1/3DH1	Qu(Hj+1/3DH1)	A(Hj+1/3DH1)	DH2	Hj+2/3DH2	Qu(Hj+2/3DH2)	A(Hj+2/3DH2)	DH3	DH					Volume cumulato in ingresso alla vasca di laminazione	Volume cumulato in uscita dalla vasca di laminazione	ΔV Differenza tra il volume cumulato in ingresso ed in uscita dalla vasca di laminazione	Quota luce a battente [m]	Quota Sfioro [m]	0	time step	Portata in ingresso alla vasca di laminazione	Qi(tj+Dt/3)	Qi(tj+2xDt/3)	Livello idrico	Portata in uscita dalla vasca di laminazione	A(Hj)	DH1	Hj+1/3DH1	Qu(Hj+1/3DH1)	A(Hj+1/3DH1)	DH2	Hj+2/3DH2	Qu(Hj+2/3DH2)	A(Hj+2/3DH2)	DH3	DH					Volume cumulato in ingresso alla vasca di laminazione	Volume cumulato in uscita dalla vasca di laminazione	ΔV Differenza tra il volume cumulato in ingresso ed in uscita dalla vasca di laminazione	Quota luce a battente [m]	Quota Sfioro [m]	0	time step	Portata in ingresso alla vasca di laminazione	Qi(tj+Dt/3)	Qi(tj+2xDt/3)	Livello idrico	Portata in uscita dalla vasca di laminazione	A(Hj)	DH1	Hj+1/3DH1	Qu(Hj+1/3DH1)	A(Hj+1/3DH1)	DH2	Hj+2/3DH2	Qu(Hj+2/3DH2)	A(Hj+2/3DH2)	DH3	DH					Volume cumulato in ingresso alla vasca di laminazione	Volume cumulato in uscita dalla vasca di laminazione	ΔV Differenza tra il volume cumulato in ingresso ed in uscita dalla vasca di laminazione	Quota luce a battente [m]	Quota Sfioro [m]	0	time step	Portata in ingresso alla vasca di laminazione	Qi(tj+Dt/3)	Qi(tj+2xDt/3)	Livello idrico	Portata in uscita dalla vasca di laminazione	A(Hj)	DH1	Hj+1/3DH1	Qu(Hj+1/3DH1)	A(Hj+1/3DH1)	DH2	Hj+2/3DH2	Qu(Hj+2/3DH2)	A(Hj+2/3DH2)	DH3	DH					Volume cumulato in ingresso alla vasca di laminazione	Volume cumulato in uscita dalla vasca di laminazione	ΔV Differenza tra il volume cumulato in ingresso ed in uscita dalla vasca di laminazione	Quota luce a battente [m]	Quota Sfioro [m]	0	time step	Portata in ingresso alla vasca di laminazione	Qi(tj+Dt/3)	Qi(tj+2xDt/3)	Livello idrico	Portata in uscita dalla vasca di laminazione	A(Hj)	DH1	Hj+1/3DH1	Qu(Hj+1/3DH1)	A(Hj+1/3DH1)	DH2	Hj+2/3DH2	Qu(Hj+2/3DH2)	A(Hj+2/3DH2)	DH3	DH					Volume cumulato in ingresso alla vasca di laminazione	Volume cumulato in uscita dalla vasca di laminazione	ΔV Differenza tra il volume cumulato in ingresso ed in uscita dalla vasca di laminazione	Quota luce a battente [m]	Quota Sfioro [m]	0	time step	Portata in ingresso alla vasca di laminazione	Qi(tj+Dt/3)	Qi(tj+2xDt/3)	Livello idrico	Portata in uscita dalla vasca di laminazione	A(Hj)	DH1	Hj+1/3DH1	Qu(Hj+1/3DH1)	A(Hj+1/3DH1)	DH2	Hj+2/3DH2	Qu(Hj+2/3DH2)	A(Hj+2/3DH2)	DH3	DH					Volume cumulato in ingresso alla vasca di laminazione	Volume cumulato in uscita dalla vasca di laminazione	ΔV Differenza tra il volume cumulato in ingresso ed in uscita dalla vasca di laminazione	Quota luce a battente [m]	Quota Sfioro [m]	0	time step	Portata in ingresso alla vasca di laminazione	Qi(tj+Dt/3)	Qi(tj+2xDt/3)	Livello idrico	Portata in uscita dalla vasca di laminazione	A(Hj)	DH1	Hj+1/3DH1	Qu(Hj+1/3DH1)	A(Hj+1/3DH1)	DH2	Hj+2/3DH2	Qu(Hj+2/3DH2)	A(Hj+2/3DH2)	DH3	DH					Volume cumulato in ingresso alla vasca di laminazione	Volume cumulato in uscita dalla vasca di laminazione	ΔV Differenza tra il volume cumulato in ingresso ed in uscita dalla vasca di laminazione	Quota luce a battente [m]	Quota Sfioro [m]	0	time step	Portata in ingresso alla vasca di laminazione	Qi(tj+Dt/3)	Qi(tj+2xDt/3)	Livello idrico	Portata in uscita dalla vasca di laminazione	A(Hj)	DH1	Hj+1/3DH1	Qu(Hj+1/3DH1)	A(Hj+1/3DH1)	DH2	Hj+2/3DH2	Qu(Hj+2/3DH2)	A(Hj+2/3DH2)	DH3	DH					Volume cumulato in ingresso alla vasca di laminazione	Volume cumulato in uscita dalla vasca di laminazione	ΔV Differenza tra il volume cumulato in ingresso ed in uscita dalla vasca di laminazione	Quota luce a battente [m]	Quota Sfioro [m]	0	time step	Portata in ingresso alla vasca di laminazione	Qi(tj+Dt/3)	Qi(tj+2xDt/3)	Livello idrico	Portata in uscita dalla vasca di laminazione	A(Hj)	DH1	Hj+1/3DH1	Qu(Hj+1/3DH1)	A(Hj+1/3DH1)	DH2	Hj+2/3DH2	Qu(Hj+2/3DH2)	A(Hj+2/3DH2)	DH3	DH					Volume cumulato in ingresso alla vasca di laminazione	Volume cumulato in uscita dalla vasca di laminazione	ΔV Differenza tra il volume cumulato in ingresso ed in uscita dalla vasca di laminazione	Quota luce a battente [m]	Quota Sfioro [m]	0	time step	Portata in ingresso alla vasca di laminazione	Qi(tj+Dt/3)	Qi(tj+2xDt/3)	Livello idrico	Portata in uscita dalla vasca di laminazione	A(Hj)	DH1	Hj+1/3DH1	Qu(Hj+1/3DH1)	A(Hj+1/3DH1)	DH2	Hj+2/3DH2	Qu(Hj+2/3DH2)	A(Hj+2/3DH2)	DH3	DH					Volume cumulato in ingresso alla vasca di laminazione	Volume cumulato in uscita dalla vasca di laminazione	ΔV Differenza tra il volume cumulato in ingresso ed in uscita dalla vasca di laminazione	Quota luce a battente [m]	Quota Sfioro [m]	0	time step	Portata in ingresso alla vasca di laminazione	Qi(tj+Dt/3)	Qi(tj+2xDt/3)	Livello idrico	Portata in uscita dalla vasca di laminazione	A(Hj)	DH1	Hj+1/3DH1	Qu(Hj+1/3DH1)	A(Hj+1/3DH1)	DH2	Hj+2/3DH2	Qu(Hj+2/3DH2)	A(Hj+2/3DH2)	DH3	DH					Volume cumulato in ingresso alla vasca di laminazione	Volume cumulato in uscita dalla vasca di laminazione	ΔV Differenza tra il volume cumulato in ingresso ed in uscita dalla vasca di laminazione	Quota luce a battente [m]	Quota Sfioro [m]	0	time step	Portata in ingresso alla vasca di laminazione	Qi(tj+Dt/3)	Qi(tj+2xDt/3)	Livello idrico	Portata in uscita dalla vasca di laminazione	A(Hj)	DH1	Hj+1/3DH1	Qu(Hj+1/3DH1)	A(Hj+1/3DH1)	DH2	Hj+2/3DH2	Qu(Hj+2/3DH2)	A(Hj+2/3DH2)	DH3	DH					Volume cumulato in ingresso alla vasca di laminazione	Volume cumulato in uscita dalla vasca di laminazione	ΔV Differenza tra il volume cumulato in ingresso ed in uscita dalla vasca di laminazione	Quota luce a battente [m]	Quota Sfioro [m]	0	time step	Portata in ingresso alla vasca di laminazione	Qi(tj+Dt/3)	Qi(tj+2xDt/3)	Livello idrico	Portata in uscita dalla vasca di laminazione	A(Hj)	DH1	Hj+1/3DH1	Qu(Hj+1/3DH1)	A(Hj+1/3DH1)	DH2	Hj+2/3DH2	Qu(Hj+2/3DH2)	A(Hj+2/3DH2)	DH3	DH					Volume cumulato in ingresso alla vasca di laminazione	Volume cumulato in uscita dalla vasca di laminazione	ΔV Differenza tra il volume cumulato in ingresso ed in uscita dalla vasca di laminazione	Quota luce a battente [m]	Quota Sfioro [m]	0	time step	Portata in ingresso alla vasca di laminazione	Qi(tj+Dt/3)	Qi(tj+2xDt/3)	Livello idrico	Portata in uscita dalla vasca di laminazione	A(Hj)	DH1	Hj+1/3DH1	Qu(Hj+1/3DH1)	A(Hj+1/3DH1)	DH2	Hj+2/3DH2	Qu(Hj+2/3DH2)	A(Hj+2/3DH2)	DH3	DH					Volume cumulato in ingresso alla vasca di laminazione	Volume cumulato in uscita dalla vasca di laminazione	ΔV Differenza tra il volume cumulato in ingresso ed in uscita dalla vasca di laminazione	Quota luce a battente [m]	Quota Sfioro [m]	0	time step	Portata in ingresso alla vasca di laminazione	Qi(tj+Dt/3)	Qi(tj+2xDt/3)	Livello idrico	Portata in uscita dalla vasca di laminazione	A(Hj)	DH1	Hj+1/3DH1	Qu(Hj+1/3DH1)	A(Hj+1/3DH1)	DH2	Hj+2/3DH2	Qu(Hj+2/3DH2)	A(Hj+2/3DH2)	DH3	DH
[mc]	[mc]	[mc]	0.15	0	[mc/s]		[mc/s]	[mc/s]	[mc/s]	[m]	[mc/s]	[mq]	[m]	[m]	[mc/s]	[mq]	[m]	[m]	[mc/s]	[mq]	[m]	[m]					[mc]	[mc]	[mc]	0.15	0	[mc/s]		[mc/s]	[mc/s]	[mc/s]	[m]	[mc/s]	[mq]	[m]	[m]	[mc/s]	[mq]	[m]	[m]	[mc/s]	[mq]	[m]	[m]					[mc]	[mc]	[mc]	0.15	0	[mc/s]		[mc/s]	[mc/s]	[mc/s]	[m]	[mc/s]	[mq]	[m]	[m]	[mc/s]	[mq]	[m]	[m]	[mc/s]	[mq]	[m]	[m]					[mc]	[mc]	[mc]	0.15	0	[mc/s]		[mc/s]	[mc/s]	[mc/s]	[m]	[mc/s]	[mq]	[m]	[m]	[mc/s]	[mq]	[m]	[m]	[mc/s]	[mq]	[m]	[m]					[mc]	[mc]	[mc]	0.15	0	[mc/s]		[mc/s]	[mc/s]	[mc/s]	[m]	[mc/s]	[mq]	[m]	[m]	[mc/s]	[mq]	[m]	[m]	[mc/s]	[mq]	[m]	[m]					[mc]	[mc]	[mc]	0.15	0	[mc/s]		[mc/s]	[mc/s]	[mc/s]	[m]	[mc/s]	[mq]	[m]	[m]	[mc/s]	[mq]	[m]	[m]	[mc/s]	[mq]	[m]	[m]					[mc]	[mc]	[mc]	0.15	0	[mc/s]		[mc/s]	[mc/s]	[mc/s]	[m]	[mc/s]	[mq]	[m]	[m]	[mc/s]	[mq]	[m]	[m]	[mc/s]	[mq]	[m]	[m]					[mc]	[mc]	[mc]	0.15	0	[mc/s]		[mc/s]	[mc/s]	[mc/s]	[m]	[mc/s]	[mq]	[m]	[m]	[mc/s]	[mq]	[m]	[m]	[mc/s]	[mq]	[m]	[m]					[mc]	[mc]	[mc]	0.15	0	[mc/s]		[mc/s]	[mc/s]	[mc/s]	[m]	[mc/s]	[mq]	[m]	[m]	[mc/s]	[mq]	[m]	[m]	[mc/s]	[mq]	[m]	[m]					[mc]	[mc]	[mc]	0.15	0	[mc/s]		[mc/s]	[mc/s]	[mc/s]	[m]	[mc/s]	[mq]	[m]	[m]	[mc/s]	[mq]	[m]	[m]	[mc/s]	[mq]	[m]	[m]					[mc]	[mc]	[mc]	0.15	0	[mc/s]		[mc/s]	[mc/s]	[mc/s]	[m]	[mc/s]	[mq]	[m]	[m]	[mc/s]	[mq]	[m]	[m]	[mc/s]	[mq]	[m]	[m]					[mc]	[mc]	[mc]	0.15	0	[mc/s]		[mc/s]	[mc/s]	[mc/s]	[m]	[mc/s]	[mq]	[m]	[m]	[mc/s]	[mq]	[m]	[m]	[mc/s]	[mq]	[m]	[m]					[mc]	[mc]	[mc]	0.15	0	[mc/s]		[mc/s]	[mc/s]	[mc/s]	[m]	[mc/s]	[mq]	[m]	[m]	[mc/s]	[mq]	[m]	[m]	[mc/s]	[mq]	[m]	[m]					[mc]	[mc]	[mc]	0.15	0	[mc/s]		[mc/s]	[mc/s]	[mc/s]	[m]	[mc/s]	[mq]	[m]	[m]	[mc/s]	[mq]	[m]	[m]	[mc/s]	[mq]	[m]	[m]					[mc]	[mc]	[mc]	0.15	0	[mc/s]		[mc/s]	[mc/s]	[mc/s]	[m]	[mc/s]	[mq]	[m]	[m]	[mc/s]	[mq]	[m]	[m]	[mc/s]	[mq]	[m]	[m]					[mc]	[mc]	[mc]	0.15	0	[mc/s]		[mc/s]	[mc/s]	[mc/s]	[m]	[mc/s]	[mq]	[m]	[m]	[mc/s]	[mq]	[m]	[m]	[mc/s]	[mq]	[m]	[m]					[mc]	[mc]	[mc]	0.15	0	[mc/s]		[mc/s]	[mc/s]	[mc/s]	[m]	[mc/s]	[mq]	[m]	[m]	[mc/s]	[mq]	[m]	[m]	[mc/s]	[mq]	[m]	[m]					[mc]	[mc]	[mc]	0.15	0	[mc/s]		[mc/s]	[mc/s]	[mc/s]	[m]	[mc/s]	[mq]	[m]	[m]	[mc/s]	[mq]	[m]	[m]	[mc/s]	[mq]	[m]	[m]
0.000	0.000	0.000	0.150	0.000	0.067	0.000	0.000	0.002	0.005	0.000	0.000	20.000	0.000	0.000	0.000	20.000	0.007	0.005	0.000	20.000	0.014	0.010					#VALORE!	0.000	#VALORE!	0.150	0.000	0.067	0.000	=	#VALORE!	#VALORE!	0.000	0.000	20.000	#VALORE!	#VALORE!	#VALORE!	#VALORE!	#VALORE!	#VALORE!	#VALORE!	#VALORE!	#VALORE!	#VALORE!					#VALORE!	0.000	#VALORE!	0.150	0.000	0.067	0.000	=	#VALORE!	#VALORE!	0.000	0.000	20.000	#VALORE!	#VALORE!	#VALORE!	#VALORE!	#VALORE!	#VALORE!	#VALORE!	#VALORE!	#VALORE!	#VALORE!					#VALORE!	0.000	#VALORE!	0.150	0.000	0.067	0.000	=	#VALORE!	#VALORE!	0.000	0.000	20.000	#VALORE!	#VALORE!	#VALORE!	#VALORE!	#VALORE!	#VALORE!	#VALORE!	#VALORE!	#VALORE!	#VALORE!					#VALORE!	0.000	#VALORE!	0.150	0.000	0.067	0.000	=	#VALORE!	#VALORE!	0.000	0.000	20.000	#VALORE!	#VALORE!	#VALORE!	#VALORE!	#VALORE!	#VALORE!	#VALORE!	#VALORE!	#VALORE!	#VALORE!					#VALORE!	0.000	#VALORE!	0.150	0.000	0.067	0.000	=	#VALORE!	#VALORE!	0.000	0.000	20.000	#VALORE!	#VALORE!	#VALORE!	#VALORE!	#VALORE!	#VALORE!	#VALORE!	#VALORE!	#VALORE!	#VALORE!					#VALORE!	0.000	#VALORE!	0.150	0.000	0.067	0.000	=	#VALORE!	#VALORE!	0.000	0.000	20.000	#VALORE!	#VALORE!	#VALORE!	#VALORE!	#VALORE!	#VALORE!	#VALORE!	#VALORE!	#VALORE!	#VALORE!					#VALORE!	0.000	#VALORE!	0.150	0.000	0.067	0.000	=	#VALORE!	#VALORE!	0.000	0.000	20.000	#VALORE!	#VALORE!	#VALORE!	#VALORE!	#VALORE!	#VALORE!	#VALORE!	#VALORE!	#VALORE!	#VALORE!					#VALORE!	0.000	#VALORE!	0.150	0.000	0.067	0.000	=	#VALORE!	#VALORE!	0.000	0.000	20.000	#VALORE!	#VALORE!	#VALORE!	#VALORE!	#VALORE!	#VALORE!	#VALORE!	#VALORE!	#VALORE!	#VALORE!					#VALORE!	0.000	#VALORE!	0.150	0.000	0.067	0.000	=	#VALORE!	#VALORE!	0.000	0.000	20.000	#VALORE!	#VALORE!	#VALORE!	#VALORE!	#VALORE!	#VALORE!	#VALORE!	#VALORE!	#VALORE!	#VALORE!					#VALORE!	0.000	#VALORE!	0.150	0.000	0.067	0.000	=	#VALORE!	#VALORE!	0.000	0.000	20.000	#VALORE!	#VALORE!	#VALORE!	#VALORE!	#VALORE!	#VALORE!	#VALORE!	#VALORE!	#VALORE!	#VALORE!					#VALORE!	0.000	#VALORE!	0.150	0.000	0.067	0.000	=	#VALORE!	#VALORE!	0.000	0.000	20.000	#VALORE!	#VALORE!	#VALORE!	#VALORE!	#VALORE!	#VALORE!	#VALORE!	#VALORE!	#VALORE!	#VALORE!					#VALORE!	0.000	#VALORE!	0.150	0.000	0.067	0.000	=	#VALORE!	#VALORE!	0.000	0.000	20.000	#VALORE!	#VALORE!	#VALORE!	#VALORE!	#VALORE!	#VALORE!	#VALORE!	#VALORE!	#VALORE!	#VALORE!					#VALORE!	0.000	#VALORE!	0.150	0.000	0.067	0.000	=	#VALORE!	#VALORE!	0.000	0.000	20.000	#VALORE!	#VALORE!	#VALORE!	#VALORE!	#VALORE!	#VALORE!	#VALORE!	#VALORE!	#VALORE!	#VALORE!					#VALORE!	0.000	#VALORE!	0.150	0.000	0.067	0.000	=	#VALORE!	#VALORE!	0.000	0.000	20.000	#VALORE!	#VALORE!	#VALORE!	#VALORE!	#VALORE!	#VALORE!	#VALORE!	#VALORE!	#VALORE!	#VALORE!					#VALORE!	0.000	#VALORE!	0.150	0.000	0.067	0.000	=	#VALORE!	#VALORE!	0.000	0.000	20.000	#VALORE!	#VALORE!	#VALORE!	#VALORE!	#VALORE!	#VALORE!	#VALORE!	#VALORE!	#VALORE!	#VALORE!					#VALORE!	0.000	#VALORE!	0.150	0.000	0.067	0.000	=	#VALORE!	#VALORE!	0.000	0.000	20.000	#VALORE!	#VALORE!	#VALORE!	#VALORE!	#VALORE!	#VALORE!	#VALORE!	#VALORE!	#VALORE!	#VALORE!					#VALORE!	0.000	#VALORE!	0.150	0.000	0.067	0.000	=	#VALORE!	#VALORE!	0.000	0.000	20.000	#VALORE!	#VALORE!	#VALORE!	#VALORE!	#VALORE!	#VALORE!	#VALORE!	#VALORE!	#VALORE!	#VALORE!
0.412	0.010	0.402	0.150	0.000	0.067	1.000	0.007	0.009	0.011	0.010	0.000	20.000	0.020	0.017	0.000	20.000	0.026	0.028	0.001	20.000	0.032	0.029					#VALORE!	#VALORE!	#VALORE!	0.150	0.000	0.067	1.000	=	#VALORE!	#VALORE!	#VALORE!	#VALORE!	#VALORE!	#VALORE!	#VALORE!	#VALORE!	#VALORE!	#VALORE!	#VALORE!	#VALORE!	#VALORE!	#VALORE!	#VALORE!					#VALORE!	#VALORE!	#VALORE!	0.150	0.000	0.067	1.000	=	#VALORE!	#VALORE!	#VALORE!	#VALORE!	#VALORE!	#VALORE!	#VALORE!	#VALORE!	#VALORE!	#VALORE!	#VALORE!	#VALORE!	#VALORE!	#VALORE!	#VALORE!					#VALORE!	#VALORE!	#VALORE!	0.150	0.000	0.067	1.000	=	#VALORE!	#VALORE!	#VALORE!	#VALORE!	#VALORE!	#VALORE!	#VALORE!	#VALORE!	#VALORE!	#VALORE!	#VALORE!	#VALORE!	#VALORE!	#VALORE!	#VALORE!					#VALORE!	#VALORE!	#VALORE!	0.150	0.000	0.067	1.000	=	#VALORE!	#VALORE!	#VALORE!	#VALORE!	#VALORE!	#VALORE!	#VALORE!	#VALORE!	#VALORE!	#VALORE!	#VALORE!	#VALORE!	#VALORE!	#VALORE!	#VALORE!					#VALORE!	#VALORE!	#VALORE!	0.150	0.000	0.067	1.000	=	#VALORE!	#VALORE!	#VALORE!	#VALORE!	#VALORE!	#VALORE!	#VALORE!	#VALORE!	#VALORE!	#VALORE!	#VALORE!	#VALORE!	#VALORE!	#VALORE!	#VALORE!					#VALORE!	#VALORE!	#VALORE!	0.150	0.000	0.067	1.000	=	#VALORE!	#VALORE!	#VALORE!	#VALORE!	#VALORE!	#VALORE!	#VALORE!	#VALORE!	#VALORE!	#VALORE!	#VALORE!	#VALORE!	#VALORE!	#VALORE!	#VALORE!					#VALORE!	#VALORE!	#VALORE!	0.150	0.000	0.067	1.000	=	#VALORE!	#VALORE!	#VALORE!	#VALORE!	#VALORE!	#VALORE!	#VALORE!	#VALORE!	#VALORE!	#VALORE!	#VALORE!	#VALORE!	#VALORE!	#VALORE!	#VALORE!					#VALORE!	#VALORE!	#VALORE!	0.150	0.000	0.067	1.000	=	#VALORE!	#VALORE!	#VALORE!	#VALORE!	#VALORE!	#VALORE!	#VALORE!	#VALORE!	#VALORE!	#VALORE!	#VALORE!	#VALORE!	#VALORE!	#VALORE!	#VALORE!					#VALORE!	#VALORE!	#VALORE!	0.150	0.000	0.067	1.000	=	#VALORE!	#VALORE!	#VALORE!	#VALORE!	#VALORE!	#VALORE!	#VALORE!	#VALORE!	#VALORE!	#VALORE!	#VALORE!	#VALORE!	#VALORE!	#VALORE!	#VALORE!					#VALORE!	#VALORE!	#VALORE!	0.150	0.000	0.067	1.000	=	#VALORE!	#VALORE!	#VALORE!	#VALORE!	#VALORE!	#VALORE!	#VALORE!	#VALORE!	#VALORE!	#VALORE!	#VALORE!	#VALORE!	#VALORE!	#VALORE!	#VALORE!					#VALORE!	#VALORE!	#VALORE!	0.150	0.000	0.067	1.000	=	#VALORE!	#VALORE!	#VALORE!	#VALORE!	#VALORE!	#VALORE!	#VALORE!	#VALORE!	#VALORE!	#VALORE!	#VALORE!	#VALORE!	#VALORE!	#VALORE!	#VALORE!					#VALORE!	#VALORE!	#VALORE!	0.150	0.000	0.067	1.000	=	#VALORE!	#VALORE!	#VALORE!	#VALORE!	#VALORE!	#VALORE!	#VALORE!	#VALORE!	#VALORE!	#VALORE!	#VALORE!	#VALORE!	#VALORE!	#VALORE!	#VALORE!					#VALORE!	#VALORE!	#VALORE!	0.150	0.000	0.067	1.000	=	#VALORE!	#VALORE!	#VALORE!	#VALORE!	#VALORE!	#VALORE!	#VALORE!	#VALORE!	#VALORE!	#VALORE!	#VALORE!	#VALORE!	#VALORE!	#VALORE!	#VALORE!					#VALORE!	#VALORE!	#VALORE!	0.150	0.000	0.067	1.000	=	#VALORE!	#VALORE!	#VALORE!	#VALORE!	#VALORE!	#VALORE!	#VALORE!	#VALORE!	#VALORE!	#VALORE!	#VALORE!	#VALORE!	#VALORE!	#VALORE!	#VALORE!					#VALORE!	#VALORE!	#VALORE!	0.150	0.000	0.067	1.000	=	#VALORE!	#VALORE!	#VALORE!	#VALORE!	#VALORE!	#VALORE!	#VALORE!	#VALORE!	#VALORE!	#VALORE!	#VALORE!	#VALORE!	#VALORE!	#VALORE!	#VALORE!					#VALORE!	#VALORE!	#VALORE!	0.150	0.000	0.067	1.000	=	#VALORE!	#VALORE!	#VALORE!	#VALORE!	#VALORE!	#VALORE!	#VALORE!	#VALORE!	#VALORE!	#VALORE!	#VALORE!	#VALORE!	#VALORE!	#VALORE!	#VALORE!					#VALORE!	#VALORE!	#VALORE!	0.150	0.000	0.067	1.000	=	#VALORE!	#VALORE!	#VALORE!	#VALORE!	#VALORE!	#VALORE!	#VALORE!	#VALORE!	#VALORE!	#VALORE!	#VALORE!	#VALORE!	#VALORE!	#VALORE!	#VALORE!
1.235	0.088	1.147	0.150	0.000	0.067	2.000	0.014	0.016	0.018	0.039	0.001	20.000	0.037	0.052	0.002	20.000	0.042	0.067	0.003	20.000	0.047	0.044					#VALORE!	#VALORE!	#VALORE!	0.150	0.000	0.067	2.000	=	#VALORE!	#VALORE!	#VALORE!	#VALORE!	#VALORE!	#VALORE!	#VALORE!	#VALORE!	#VALORE!	#VALORE!	#VALORE!	#VALORE!	#VALORE!	#VALORE!	#VALORE!					#VALORE!	#VALORE!	#VALORE!	0.150	0.000	0.067	2.000	=	#VALORE!	#VALORE!	#VALORE!	#VALORE!	#VALORE!	#VALORE!	#VALORE!	#VALORE!	#VALORE!	#VALORE!	#VALORE!	#VALORE!	#VALORE!	#VALORE!	#VALORE!					#VALORE!	#VALORE!	#VALORE!	0.150	0.000	0.067	2.000	=	#VALORE!	#VALORE!	#VALORE!	#VALORE!	#VALORE!	#VALORE!	#VALORE!	#VALORE!	#VALORE!	#VALORE!	#VALORE!	#VALORE!	#VALORE!	#VALORE!	#VALORE!					#VALORE!	#VALORE!	#VALORE!	0.150	0.000	0.067	2.000	=	#VALORE!	#VALORE!	#VALORE!	#VALORE!	#VALORE!	#VALORE!	#VALORE!	#VALORE!	#VALORE!	#VALORE!	#VALORE!	#VALORE!	#VALORE!	#VALORE!	#VALORE!					#VALORE!	#VALORE!	#VALORE!	0.150	0.000	0.067	2.000	=	#VALORE!	#VALORE!	#VALORE!	#VALORE!	#VALORE!	#VALORE!	#VALORE!	#VALORE!	#VALORE!	#VALORE!	#VALORE!	#VALORE!	#VALORE!	#VALORE!	#VALORE!					#VALORE!	#VALORE!	#VALORE!	0.150	0.000	0.067	2.000	=	#VALORE!	#VALORE!	#VALORE!	#VALORE!	#VALORE!	#VALORE!	#VALORE!	#VALORE!	#VALORE!	#VALORE!	#VALORE!	#VALORE!	#VALORE!	#VALORE!	#VALORE!					#VALORE!	#VALORE!	#VALORE!	0.150	0.000	0.067	2.000	=	#VALORE!	#VALORE!	#VALORE!	#VALORE!	#VALORE!	#VALORE!	#VALORE!	#VALORE!	#VALORE!	#VALORE!	#VALORE!	#VALORE!	#VALORE!	#VALORE!	#VALORE!					#VALORE!	#VALORE!	#VALORE!	0.150	0.000	0.067	2.000	=	#VALORE!	#VALORE!	#VALORE!	#VALORE!	#VALORE!	#VALORE!	#VALORE!	#VALORE!	#VALORE!	#VALORE!	#VALORE!	#VALORE!	#VALORE!	#VALORE!	#VALORE!					#VALORE!	#VALORE!	#VALORE!	0.150	0.000	0.067	2.000	=	#VALORE!	#VALORE!	#VALORE!	#VALORE!	#VALORE!	#VALORE!	#VALORE!	#VALORE!	#VALORE!	#VALORE!	#VALORE!	#VALORE!	#VALORE!	#VALORE!	#VALORE!					#VALORE!	#VALORE!	#VALORE!	0.150	0.000	0.067	2.000	=	#VALORE!	#VALORE!	#VALORE!	#VALORE!	#VALORE!	#VALORE!	#VALORE!	#VALORE!	#VALORE!	#VALORE!	#VALORE!	#VALORE!	#VALORE!	#VALORE!	#VALORE!					#VALORE!	#VALORE!	#VALORE!	0.150	0.000	0.067	2.000	=	#VALORE!	#VALORE!	#VALORE!	#VALORE!	#VALORE!	#VALORE!	#VALORE!	#VALORE!	#VALORE!	#VALORE!	#VALORE!	#VALORE!	#VALORE!	#VALORE!	#VALORE!					#VALORE!	#VALORE!	#VALORE!	0.150	0.000	0.067	2.000	=	#VALORE!	#VALORE!	#VALORE!	#VALORE!	#VALORE!	#VALORE!	#VALORE!	#VALORE!	#VALORE!	#VALORE!	#VALORE!	#VALORE!	#VALORE!	#VALORE!	#VALORE!					#VALORE!	#VALORE!	#VALORE!	0.150	0.000	0.067	2.000	=	#VALORE!	#VALORE!	#VALORE!	#VALORE!	#VALORE!	#VALORE!	#VALORE!	#VALORE!	#VALORE!	#VALORE!	#VALORE!	#VALORE!	#VALORE!	#VALORE!	#VALORE!					#VALORE!	#VALORE!	#VALORE!	0.150	0.000	0.067	2.000	=	#VALORE!	#VALORE!	#VALORE!	#VALORE!	#VALORE!	#VALORE!	#VALORE!	#VALORE!	#VALORE!	#VALORE!	#VALORE!	#VALORE!	#VALORE!	#VALORE!	#VALORE!					#VALORE!	#VALORE!	#VALORE!	0.150	0.000	0.067	2.000	=	#VALORE!	#VALORE!	#VALORE!	#VALORE!	#VALORE!	#VALORE!	#VALORE!	#VALORE!	#VALORE!	#VALORE!	#VALORE!	#VALORE!	#VALORE!	#VALORE!	#VALORE!					#VALORE!	#VALORE!	#VALORE!	0.150	0.000	0.067	2.000	=	#VALORE!	#VALORE!	#VALORE!	#VALORE!	#VALORE!	#VALORE!	#VALORE!	#VALORE!	#VALORE!	#VALORE!	#VALORE!	#VALORE!	#VALORE!	#VALORE!	#VALORE!					#VALORE!	#VALORE!	#VALORE!	0.150	0.000	0.067	2.000	=	#VALORE!	#VALORE!	#VALORE!	#VALORE!	#VALORE!	#VALORE!	#VALORE!	#VALORE!	#VALORE!	#VALORE!	#VALORE!	#VALORE!	#VALORE!	#VALORE!	#VALORE!
2.469	0.308	2.161	0.150	0.000	0.067	3.000	0.021	0.023	0.025	0.083	0.004	20.000	0.051	0.100	0.005	20.000	0.055	0.120	0.006	20.000	0.058	0.056					#VALORE!	#VALORE!	#VALORE!	0.150	0.000	0.067	3.000	=	#VALORE!	#VALORE!	#VALORE!	#VALORE!	#VALORE!	#VALORE!	#VALORE!	#VALORE!	#VALORE!	#VALORE!	#VALORE!	#VALORE!	#VALORE!	#VALORE!	#VALORE!					#VALORE!	#VALORE!	#VALORE!	0.150	0.000	0.067	3.000	=	#VALORE!	#VALORE!	#VALORE!	#VALORE!	#VALORE!	#VALORE!	#VALORE!	#VALORE!	#VALORE!	#VALORE!	#VALORE!	#VALORE!	#VALORE!	#VALORE!	#VALORE!					#VALORE!	#VALORE!	#VALORE!	0.150	0.000	0.067	3.000	=	#VALORE!	#VALORE!	#VALORE!	#VALORE!	#VALORE!	#VALORE!	#VALORE!	#VALORE!	#VALORE!	#VALORE!	#VALORE!	#VALORE!	#VALORE!	#VALORE!	#VALORE!					#VALORE!	#VALORE!	#VALORE!	0.150	0.000	0.067	3.000	=	#VALORE!	#VALORE!	#VALORE!	#VALORE!	#VALORE!	#VALORE!	#VALORE!	#VALORE!	#VALORE!	#VALORE!	#VALORE!	#VALORE!	#VALORE!	#VALORE!	#VALORE!					#VALORE!	#VALORE!	#VALORE!	0.150	0.000	0.067	3.000	=	#VALORE!	#VALORE!	#VALORE!	#VALORE!	#VALORE!	#VALORE!	#VALORE!	#VALORE!	#VALORE!	#VALORE!	#VALORE!	#VALORE!	#VALORE!	#VALORE!	#VALORE!					#VALORE!	#VALORE!	#VALORE!	0.150	0.000	0.067	3.000	=	#VALORE!	#VALORE!	#VALORE!	#VALORE!	#VALORE!	#VALORE!	#VALORE!	#VALORE!	#VALORE!	#VALORE!	#VALORE!	#VALORE!	#VALORE!	#VALORE!	#VALORE!					#VALORE!	#VALORE!	#VALORE!	0.150	0.000	0.067	3.000	=	#VALORE!	#VALORE!	#VALORE!	#VALORE!	#VALORE!	#VALORE!	#VALORE!	#VALORE!	#VALORE!	#VALORE!	#VALORE!	#VALORE!	#VALORE!	#VALORE!	#VALORE!					#VALORE!	#VALORE!	#VALORE!	0.150	0.000	0.067	3.000	=	#VALORE!	#VALORE!	#VALORE!	#VALORE!	#VALORE!	#VALORE!	#VALORE!	#VALORE!	#VALORE!	#VALORE!	#VALORE!	#VALORE!	#VALORE!	#VALORE!	#VALORE!					#VALORE!	#VALORE!	#VALORE!	0.150	0.000	0.067	3.000	=	#VALORE!	#VALORE!	#VALORE!	#VALORE!	#VALORE!	#VALORE!	#VALORE!	#VALORE!	#VALORE!	#VALORE!	#VALORE!	#VALORE!	#VALORE!	#VALORE!	#VALORE!					#VALORE!	#VALORE!	#VALORE!	0.150	0.000	0.067	3.000	=	#VALORE!	#VALORE!	#VALORE!	#VALORE!	#VALORE!	#VALORE!	#VALORE!	#VALORE!	#VALORE!	#VALORE!	#VALORE!	#VALORE!	#VALORE!	#VALORE!	#VALORE!					#VALORE!	#VALORE!	#VALORE!	0.150	0.000	0.067	3.000	=	#VALORE!	#VALORE!	#VALORE!	#VALORE!	#VALORE!	#VALORE!	#VALORE!	#VALORE!	#VALORE!	#VALORE!	#VALORE!	#VALORE!	#VALORE!	#VALORE!	#VALORE!					#VALORE!	#VALORE!	#VALORE!	0.150	0.000	0.067	3.000	=	#VALORE!	#VALORE!	#VALORE!	#VALORE!	#VALORE!	#VALORE!	#VALORE!	#VALORE!	#VALORE!	#VALORE!	#VALORE!	#VALORE!	#VALORE!	#VALORE!	#VALORE!					#VALORE!	#VALORE!	#VALORE!	0.150	0.000	0.067	3.000	=	#VALORE!	#VALORE!	#VALORE!	#VALORE!	#VALORE!	#VALORE!	#VALORE!	#VALORE!	#VALORE!	#VALORE!	#VALORE!	#VALORE!	#VALORE!	#VALORE!	#VALORE!					#VALORE!	#VALORE!	#VALORE!	0.150	0.000	0.067	3.000	=	#VALORE!	#VALORE!	#VALORE!	#VALORE!	#VALORE!	#VALORE!	#VALORE!	#VALORE!	#VALORE!	#VALORE!	#VALORE!	#VALORE!	#VALORE!	#VALORE!	#VALORE!					#VALORE!	#VALORE!	#VALORE!	0.150	0.000	0.067	3.000	=	#VALORE!	#VALORE!	#VALORE!	#VALORE!	#VALORE!	#VALORE!	#VALORE!	#VALORE!	#VALORE!	#VALORE!	#VALORE!	#VALORE!	#VALORE!	#VALORE!	#VALORE!					#VALORE!	#VALORE!	#VALORE!	0.150	0.000	0.067	3.000	=	#VALORE!	#VALORE!	#VALORE!	#VALORE!	#VALORE!	#VALORE!	#VALORE!	#VALORE!	#VALORE!	#VALORE!	#VALORE!	#VALORE!	#VALORE!	#VALORE!	#VALORE!					#VALORE!	#VALORE!	#VALORE!	0.150	0.000	0.067	3.000	=	#VALORE!	#VALORE!	#VALORE!	#VALORE!	#VALORE!	#VALORE!	#VALORE!	#VALORE!	#VALORE!	#VALORE!	#VALORE!	#VALORE!	#VALORE!	#VALORE!	#VALORE!
4.115	0.732	3.383	0.150	0.000	0.067	4.000	0.027	0.030	0.032	0.140	0.007	20.000	0.061	0.160	0.009	20.000	0.061	0.180	0.013	20.000	0.058	0.059					#VALORE!	#VALORE!	#VALORE!	0.150	0.000	0.067	4.000	=	#VALORE!	#VALORE!	#VALORE!	#VALORE!	#VALORE!	#VALORE!	#VALORE!	#VALORE!	#VALORE!	#VALORE!	#VALORE!	#VALORE!	#VALORE!	#VALORE!	#VALORE!					#VALORE!	#VALORE!	#VALORE!	0.150	0.000	0.067	4.000	=	#VALORE!	#VALORE!	#VALORE!	#VALORE!	#VALORE!	#VALORE!	#VALORE!	#VALORE!	#VALORE!	#VALORE!	#VALORE!	#VALORE!	#VALORE!	#VALORE!	#VALORE!					#VALORE!	#VALORE!	#VALORE!	0.150	0.000	0.067	4.000	=	#VALORE!	#VALORE!	#VALORE!	#VALORE!	#VALORE!	#VALORE!	#VALORE!	#VALORE!	#VALORE!	#VALORE!	#VALORE!	#VALORE!	#VALORE!	#VALORE!	#VALORE!					#VALORE!	#VALORE!	#VALORE!	0.150	0.000	0.067	4.000	=	#VALORE!	#VALORE!	#VALORE!	#VALORE!	#VALORE!	#VALORE!	#VALORE!	#VALORE!	#VALORE!	#VALORE!	#VALORE!	#VALORE!	#VALORE!	#VALORE!	#VALORE!					#VALORE!	#VALORE!	#VALORE!	0.150	0.000	0.067	4.000	=	#VALORE!	#VALORE!	#VALORE!	#VALORE!	#VALORE!	#VALORE!	#VALORE!	#VALORE!	#VALORE!	#VALORE!	#VALORE!	#VALORE!	#VALORE!	#VALORE!	#VALORE!					#VALORE!	#VALORE!	#VALORE!	0.150	0.000	0.067	4.000	=	#VALORE!	#VALORE!	#VALORE!	#VALORE!	#VALORE!	#VALORE!	#VALORE!	#VALORE!	#VALORE!	#VALORE!	#VALORE!	#VALORE!	#VALORE!	#VALORE!	#VALORE!					#VALORE!	#VALORE!	#VALORE!	0.150	0.000	0.067	4.000	=	#VALORE!	#VALORE!	#VALORE!	#VALORE!	#VALORE!	#VALORE!	#VALORE!	#VALORE!	#VALORE!	#VALORE!	#VALORE!	#VALORE!	#VALORE!	#VALORE!	#VALORE!					#VALORE!	#VALORE!	#VALORE!	0.150	0.000	0.067	4.000	=	#VALORE!	#VALORE!	#VALORE!	#VALORE!	#VALORE!	#VALORE!	#VALORE!	#VALORE!	#VALORE!	#VALORE!	#VALORE!	#VALORE!	#VALORE!	#VALORE!	#VALORE!					#VALORE!	#VALORE!	#VALORE!	0.150	0.000	0.067	4.000	=	#VALORE!	#VALORE!	#VALORE!	#VALORE!	#VALORE!	#VALORE!	#VALORE!	#VALORE!	#VALORE!	#VALORE!	#VALORE!	#VALORE!	#VALORE!	#VALORE!	#VALORE!					#VALORE!	#VALORE!	#VALORE!	0.150	0.000	0.067	4.000	=	#VALORE!	#VALORE!	#VALORE!	#VALORE!	#VALORE!	#VALORE!	#VALORE!	#VALORE!	#VALORE!	#VALORE!	#VALORE!	#VALORE!	#VALORE!	#VALORE!	#VALORE!					#VALORE!	#VALORE!	#VALORE!	0.150	0.000	0.067	4.000	=	#VALORE!	#VALORE!	#VALORE!	#VALORE!	#VALORE!	#VALORE!	#VALORE!	#VALORE!	#VALORE!	#VALORE!	#VALORE!	#VALORE!	#VALORE!	#VALORE!	#VALORE!					#VALORE!	#VALORE!	#VALORE!	0.150	0.000	0.067	4.000	=	#VALORE!	#VALORE!	#VALORE!	#VALORE!	#VALORE!	#VALORE!	#VALORE!	#VALORE!	#VALORE!	#VALORE!	#VALORE!	#VALORE!	#VALORE!	#VALORE!	#VALORE!					#VALORE!	#VALORE!	#VALORE!	0.150	0.000	0.067	4.000	=	#VALORE!	#VALORE!	#VALORE!	#VALORE!	#VALORE!	#VALORE!	#VALORE!	#VALORE!	#VALORE!	#VALORE!	#VALORE!	#VALORE!	#VALORE!	#VALORE!	#VALORE!					#VALORE!	#VALORE!	#VALORE!	0.150	0.000	0.067	4.000	=	#VALORE!	#VALORE!	#VALORE!	#VALORE!	#VALORE!	#VALORE!	#VALORE!	#VALORE!	#VALORE!	#VALORE!	#VALORE!	#VALORE!	#VALORE!	#VALORE!	#VALORE!					#VALORE!	#VALORE!	#VALORE!	0.150	0.000	0.067	4.000	=	#VALORE!	#VALORE!	#VALORE!	#VALORE!	#VALORE!	#VALORE!	#VALORE!	#VALORE!	#VALORE!	#VALORE!	#VALORE!	#VALORE!	#VALORE!	#VALORE!	#VALORE!					#VALORE!	#VALORE!	#VALORE!	0.150	0.000	0.067	4.000	=	#VALORE!	#VALORE!	#VALORE!	#VALORE!	#VALORE!	#VALORE!	#VALORE!	#VALORE!	#VALORE!	#VALORE!	#VALORE!	#VALORE!	#VALORE!	#VALORE!	#VALORE!					#VALORE!	#VALORE!	#VALORE!	0.150	0.000	0.067	4.000	=	#VALORE!	#VALORE!	#VALORE!	#VALORE!	#VALORE!	#VALORE!	#VALORE!	#VALORE!	#VALORE!	#VALORE!	#VALORE!	#VALORE!	#VALORE!	#VALORE!	#VALORE!
6.173	1.634	4.538	0.150	0.000	0.067	5.000	0.034	0.037	0.039	0.198	0.015	20.000	0.058	0.218	0.017	20.000	0.058	0.237	0.019	20.000	0.059	0.059					#VALORE!	#VALORE!	#VALORE!	0.150	0.000	0.067	5.000	=	#VALORE!	#VALORE!	#VALORE!	#VALORE!	#VALORE!	#VALORE!	#VALORE!	#VALORE!	#VALORE!	#VALORE!	#VALORE!	#VALORE!	#VALORE!	#VALORE!	#VALORE!					#VALORE!	#VALORE!	#VALORE!	0.150	0.000	0.067	5.000	=	#VALORE!	#VALORE!	#VALORE!	#VALORE!	#VALORE!	#VALORE!	#VALORE!	#VALORE!	#VALORE!	#VALORE!	#VALORE!	#VALORE!	#VALORE!	#VALORE!	#VALORE!					#VALORE!	#VALORE!	#VALORE!	0.150	0.000	0.067	5.000	=	#VALORE!	#VALORE!	#VALORE!	#VALORE!	#VALORE!	#VALORE!	#VALORE!	#VALORE!	#VALORE!	#VALORE!	#VALORE!	#VALORE!	#VALORE!	#VALORE!	#VALORE!					#VALORE!	#VALORE!	#VALORE!	0.150	0.000	0.067	5.000	=	#VALORE!	#VALORE!	#VALORE!	#VALORE!	#VALORE!	#VALORE!	#VALORE!	#VALORE!	#VALORE!	#VALORE!	#VALORE!	#VALORE!	#VALORE!	#VALORE!	#VALORE!					#VALORE!	#VALORE!	#VALORE!	0.150	0.000	0.067	5.000	=	#VALORE!	#VALORE!	#VALORE!	#VALORE!	#VALORE!	#VALORE!	#VALORE!	#VALORE!	#VALORE!	#VALORE!	#VALORE!	#VALORE!	#VALORE!	#VALORE!	#VALORE!					#VALORE!	#VALORE!	#VALORE!	0.150	0.000	0.067	5.000	=	#VALORE!	#VALORE!	#VALORE!	#VALORE!	#VALORE!	#VALORE!	#VALORE!	#VALORE!	#VALORE!	#VALORE!	#VALORE!	#VALORE!	#VALORE!	#VALORE!	#VALORE!					#VALORE!	#VALORE!	#VALORE!	0.150	0.000	0.067	5.000	=	#VALORE!	#VALORE!	#VALORE!	#VALORE!	#VALORE!	#VALORE!	#VALORE!	#VALORE!	#VALORE!	#VALORE!	#VALORE!	#VALORE!	#VALORE!	#VALORE!	#VALORE!					#VALORE!	#VALORE!	#VALORE!	0.150	0.000	0.067	5.000	=	#VALORE!	#VALORE!	#VALORE!	#VALORE!	#VALORE!	#VALORE!	#VALORE!	#VALORE!	#VALORE!	#VALORE!	#VALORE!	#VALORE!	#VALORE!	#VALORE!	#VALORE!					#VALORE!	#VALORE!	#VALORE!	0.150	0.000	0.067	5.000	=	#VALORE!	#VALORE!	#VALORE!	#VALORE!	#VALORE!	#VALORE!	#VALORE!	#VALORE!	#VALORE!	#VALORE!	#VALORE!	#VALORE!	#VALORE!	#VALORE!	#VALORE!					#VALORE!	#VALORE!	#VALORE!	0.150	0.000	0.067	5.000	=	#VALORE!	#VALORE!	#VALORE!	#VALORE!	#VALORE!	#VALORE!	#VALORE!	#VALORE!	#VALORE!	#VALORE!	#VALORE!	#VALORE!	#VALORE!	#VALORE!	#VALORE!					#VALORE!	#VALORE!	#VALORE!	0.150	0.000	0.067	5.000	=	#VALORE!	#VALORE!	#VALORE!	#VALORE!	#VALORE!	#VALORE!	#VALORE!	#VALORE!	#VALORE!	#VALORE!	#VALORE!	#VALORE!	#VALORE!	#VALORE!	#VALORE!					#VALORE!	#VALORE!	#VALORE!	0.150	0.000	0.067	5.000	=	#VALORE!	#VALORE!	#VALORE!	#VALORE!	#VALORE!	#VALORE!	#VALORE!	#VALORE!	#VALORE!	#VALORE!	#VALORE!	#VALORE!	#VALORE!	#VALORE!	#VALORE!					#VALORE!	#VALORE!	#VALORE!	0.150	0.000	0.067	5.000	=	#VALORE!	#VALORE!	#VALORE!	#VALORE!	#VALORE!	#VALORE!	#VALORE!	#VALORE!	#VALORE!	#VALORE!	#VALORE!	#VALORE!	#VALORE!	#VALORE!	#VALORE!					#VALORE!	#VALORE!	#VALORE!	0.150	0.000	0.067	5.000	=	#VALORE!	#VALORE!	#VALORE!	#VALORE!	#VALORE!	#VALORE!	#VALORE!	#VALORE!	#VALORE!	#VALORE!	#VALORE!	#VALORE!	#VALORE!	#VALORE!	#VALORE!					#VALORE!	#VALORE!	#VALORE!	0.150	0.000	0.067	5.000	=	#VALORE!	#VALORE!	#VALORE!	#VALORE!	#VALORE!	#VALORE!	#VALORE!	#VALORE!	#VALORE!	#VALORE!	#VALORE!	#VALORE!	#VALORE!	#VALORE!	#VALORE!					#VALORE!	#VALORE!	#VALORE!	0.150	0.000	0.067	5.000	=	#VALORE!	#VALORE!	#VALORE!	#VALORE!	#VALORE!	#VALORE!	#VALORE!	#VALORE!	#VALORE!	#VALORE!	#VALORE!	#VALORE!	#VALORE!	#VALORE!	#VALORE!					#VALORE!	#VALORE!	#VALORE!	0.150	0.000	0.067	5.000	=	#VALORE!	#VALORE!	#VALORE!	#VALORE!	#VALORE!	#VALORE!	#VALORE!	#VALORE!	#VALORE!	#VALORE!	#VALORE!	#VALORE!	#VALORE!	#VALORE!	#VALORE!
8.642	2.888	5.754	0.150	0.000	0.067	6.000	0.041	0.043	0.046	0.257	0.021	20.000	0.061	0.277	0.023	20.000	0.063	0.299	0.024	20.000	0.065	0.064					#VALORE!	#VALORE!	#VALORE!	0.150	0.000	0.067	6.000	=	#VALORE!	#VALORE!	#VALORE!	#VALORE!	#VALORE!	#VALORE!	#VALORE!	#VALORE!	#VALORE!	#VALORE!	#VALORE!	#VALORE!	#VALORE!	#VALORE!	#VALORE!					#VALORE!	#VALORE!	#VALORE!	0.150	0.000	0.067	6.000	=	#VALORE!	#VALORE!	#VALORE!	#VALORE!	#VALORE!	#VALORE!	#VALORE!	#VALORE!	#VALORE!	#VALORE!	#VALORE!	#VALORE!	#VALORE!	#VALORE!	#VALORE!					#VALORE!	#VALORE!	#VALORE!	0.150	0.000	0.067	6.000	=	#VALORE!	#VALORE!	#VALORE!	#VALORE!	#VALORE!	#VALORE!	#VALORE!	#VALORE!	#VALORE!	#VALORE!	#VALORE!	#VALORE!	#VALORE!	#VALORE!	#VALORE!					#VALORE!	#VALORE!	#VALORE!	0.150	0.000	0.067	6.000	=	#VALORE!	#VALORE!	#VALORE!	#VALORE!	#VALORE!	#VALORE!	#VALORE!	#VALORE!	#VALORE!	#VALORE!	#VALORE!	#VALORE!	#VALORE!	#VALORE!	#VALORE!					#VALORE!	#VALORE!	#VALORE!	0.150	0.000	0.067	6.000	=	#VALORE!	#VALORE!	#VALORE!	#VALORE!	#VALORE!	#VALORE!	#VALORE!	#VALORE!	#VALORE!	#VALORE!	#VALORE!	#VALORE!	#VALORE!	#VALORE!	#VALORE!					#VALORE!	#VALORE!	#VALORE!	0.150	0.000	0.067	6.000	=	#VALORE!	#VALORE!	#VALORE!	#VALORE!	#VALORE!	#VALORE!	#VALORE!	#VALORE!	#VALORE!	#VALORE!	#VALORE!	#VALORE!	#VALORE!	#VALORE!	#VALORE!					#VALORE!	#VALORE!	#VALORE!	0.150	0.000	0.067	6.000	=	#VALORE!	#VALORE!	#VALORE!	#VALORE!	#VALORE!	#VALORE!	#VALORE!	#VALORE!	#VALORE!	#VALORE!	#VALORE!	#VALORE!	#VALORE!	#VALORE!	#VALORE!					#VALORE!	#VALORE!	#VALORE!	0.150	0.000	0.067	6.000	=	#VALORE!	#VALORE!	#VALORE!	#VALORE!	#VALORE!	#VALORE!	#VALORE!	#VALORE!	#VALORE!	#VALORE!	#VALORE!	#VALORE!	#VALORE!	#VALORE!	#VALORE!					#VALORE!	#VALORE!	#VALORE!	0.150	0.000	0.067	6.000	=	#VALORE!	#VALORE!	#VALORE!	#VALORE!	#VALORE!	#VALORE!	#VALORE!	#VALORE!	#VALORE!	#VALORE!	#VALORE!	#VALORE!	#VALORE!	#VALORE!	#VALORE!					#VALORE!	#VALORE!	#VALORE!	0.150	0.000	0.067	6.000	=	#VALORE!	#VALORE!	#VALORE!	#VALORE!	#VALORE!	#VALORE!	#VALORE!	#VALORE!	#VALORE!	#VALORE!	#VALORE!	#VALORE!	#VALORE!	#VALORE!	#VALORE!					#VALORE!	#VALORE!	#VALORE!	0.150	0.000	0.067	6.000	=	#VALORE!	#VALORE!	#VALORE!	#VALORE!	#VALORE!	#VALORE!	#VALORE!	#VALORE!	#VALORE!	#VALORE!	#VALORE!	#VALORE!	#VALORE!	#VALORE!	#VALORE!					#VALORE!	#VALORE!	#VALORE!	0.150	0.000	0.067	6.000	=	#VALORE!	#VALORE!	#VALORE!	#VALORE!	#VALORE!	#VALORE!	#VALORE!	#VALORE!	#VALORE!	#VALORE!	#VALORE!	#VALORE!	#VALORE!	#VALORE!	#VALORE!					#VALORE!	#VALORE!	#VALORE!	0.150	0.000	0.067	6.000	=	#VALORE!	#VALORE!	#VALORE!	#VALORE!	#VALORE!	#VALORE!	#VALORE!	#VALORE!	#VALORE!	#VALORE!	#VALORE!	#VALORE!	#VALORE!	#VALORE!	#VALORE!					#VALORE!	#VALORE!	#VALORE!	0.150	0.000	0.067	6.000	=	#VALORE!	#VALORE!	#VALORE!	#VALORE!	#VALORE!	#VALORE!	#VALORE!	#VALORE!	#VALORE!	#VALORE!	#VALORE!	#VALORE!	#VALORE!	#VALORE!	#VALORE!					#VALORE!	#VALORE!	#VALORE!	0.150	0.000	0.067	6.000	=	#VALORE!	#VALORE!	#VALORE!	#VALORE!	#VALORE!	#VALORE!	#VALORE!	#VALORE!	#VALORE!	#VALORE!	#VALORE!	#VALORE!	#VALORE!	#VALORE!	#VALORE!					#VALORE!	#VALORE!	#VALORE!	0.150	0.000	0.067	6.000	=	#VALORE!	#VALORE!	#VALORE!	#VALORE!	#VALORE!	#VALORE!	#VALORE!	#VALORE!	#VALORE!	#VALORE!	#VALORE!	#VALORE!	#VALORE!	#VALORE!	#VALORE!					#VALORE!	#VALORE!	#VALORE!	0.150	0.000	0.067	6.000	=	#VALORE!	#VALORE!	#VALORE!	#VALORE!	#VALORE!	#VALORE!	#VALORE!	#VALORE!	#VALORE!	#VALORE!	#VALORE!	#VALORE!	#VALORE!	#VALORE!	#VALORE!
11.522	4.434	7.088	0.150	0.000	0.067	7.000	0.048	0.050	0.053	0.321	0.026	20.000	0.067	0.343	0.027	20.000	0.069	0.367	0.029	20.000	0.071	0.070					#VALORE!	#VALORE!	#VALORE!	0.150	0.000	0.067	7.000	=	#VALORE!	#VALORE!	#VALORE!	#VALORE!	#VALORE!	#VALORE!	#VALORE!	#VALORE!	#VALORE!	#VALORE!	#VALORE!	#VALORE!	#VALORE!	#VALORE!	#VALORE!					#VALORE!	#VALORE!	#VALORE!	0.150	0.000	0.067	7.000	=	#VALORE!	#VALORE!	#VALORE!	#VALORE!	#VALORE!	#VALORE!	#VALORE!	#VALORE!	#VALORE!	#VALORE!	#VALORE!	#VALORE!	#VALORE!	#VALORE!	#VALORE!					#VALORE!	#VALORE!	#VALORE!	0.150	0.000	0.067	7.000	=	#VALORE!	#VALORE!	#VALORE!	#VALORE!	#VALORE!	#VALORE!	#VALORE!	#VALORE!	#VALORE!	#VALORE!	#VALORE!	#VALORE!	#VALORE!	#VALORE!	#VALORE!					#VALORE!	#VALORE!	#VALORE!	0.150	0.000	0.067	7.000	=	#VALORE!	#VALORE!	#VALORE!	#VALORE!	#VALORE!	#VALORE!	#VALORE!	#VALORE!	#VALORE!	#VALORE!	#VALORE!	#VALORE!	#VALORE!	#VALORE!	#VALORE!					#VALORE!	#VALORE!	#VALORE!	0.150	0.000	0.067	7.000	=	#VALORE!	#VALORE!	#VALORE!	#VALORE!	#VALORE!	#VALORE!	#VALORE!	#VALORE!	#VALORE!	#VALORE!	#VALORE!	#VALORE!	#VALORE!	#VALORE!	#VALORE!					#VALORE!	#VALORE!	#VALORE!	0.150	0.000	0.067	7.000	=	#VALORE!	#VALORE!	#VALORE!	#VALORE!	#VALORE!	#VALORE!	#VALORE!	#VALORE!	#VALORE!	#VALORE!	#VALORE!	#VALORE!	#VALORE!	#VALORE!	#VALORE!					#VALORE!	#VALORE!	#VALORE!	0.150	0.000	0.067	7.000	=	#VALORE!	#VALORE!	#VALORE!	#VALORE!	#VALORE!	#VALORE!	#VALORE!	#VALORE!	#VALORE!	#VALORE!	#VALORE!	#VALORE!	#VALORE!	#VALORE!	#VALORE!					#VALORE!	#VALORE!	#VALORE!	0.150	0.000	0.067	7.000	=	#VALORE!	#VALORE!	#VALORE!	#VALORE!	#VALORE!	#VALORE!	#VALORE!	#VALORE!	#VALORE!	#VALORE!	#VALORE!	#VALORE!	#VALORE!	#VALORE!	#VALORE!					#VALORE!	#VALORE!	#VALORE!	0.150	0.000	0.067	7.000	=	#VALORE!	#VALORE!	#VALORE!	#VALORE!	#VALORE!	#VALORE!	#VALORE!	#VALORE!	#VALORE!	#VALORE!	#VALORE!	#VALORE!	#VALORE!	#VALORE!	#VALORE!					#VALORE!	#VALORE!	#VALORE!	0.150	0.000	0.067	7.000	=	#VALORE!	#VALORE!	#VALORE!	#VALORE!	#VALORE!	#VALORE!	#VALORE!	#VALORE!	#VALORE!	#VALORE!	#VALORE!	#VALORE!	#VALORE!	#VALORE!	#VALORE!					#VALORE!	#VALORE!	#VALORE!	0.150	0.000	0.067	7.000	=	#VALORE!	#VALORE!	#VALORE!	#VALORE!	#VALORE!	#VALORE!	#VALORE!	#VALORE!	#VALORE!	#VALORE!	#VALORE!	#VALORE!	#VALORE!	#VALORE!	#VALORE!					#VALORE!	#VALORE!	#VALORE!	0.150	0.000	0.067	7.000	=	#VALORE!	#VALORE!	#VALORE!	#VALORE!	#VALORE!	#VALORE!	#VALORE!	#VALORE!	#VALORE!	#VALORE!	#VALORE!	#VALORE!	#VALORE!	#VALORE!	#VALORE!					#VALORE!	#VALORE!	#VALORE!	0.150	0.000	0.067	7.000	=	#VALORE!	#VALORE!	#VALORE!	#VALORE!	#VALORE!	#VALORE!	#VALORE!	#VALORE!	#VALORE!	#VALORE!	#VALORE!	#VALORE!	#VALORE!	#VALORE!	#VALORE!					#VALORE!	#VALORE!	#VALORE!	0.150	0.000	0.067	7.000	=	#VALORE!	#VALORE!	#VALORE!	#VALORE!	#VALORE!	#VALORE!	#VALORE!	#VALORE!	#VALORE!	#VALORE!	#VALORE!	#VALORE!	#VALORE!	#VALORE!	#VALORE!					#VALORE!	#VALORE!	#VALORE!	0.150	0.000	0.067	7.000	=	#VALORE!	#VALORE!	#VALORE!	#VALORE!	#VALORE!	#VALORE!	#VALORE!	#VALORE!	#VALORE!	#VALORE!	#VALORE!	#VALORE!	#VALORE!	#VALORE!	#VALORE!					#VALORE!	#VALORE!	#VALORE!	0.150	0.000	0.067	7.000	=	#VALORE!	#VALORE!	#VALORE!	#VALORE!	#VALORE!	#VALORE!	#VALORE!	#VALORE!	#VALORE!	#VALORE!	#VALORE!	#VALORE!	#VALORE!	#VALORE!	#VALORE!					#VALORE!	#VALORE!	#VALORE!	0.150	0.000	0.067	7.000	=	#VALORE!	#VALORE!	#VALORE!	#VALORE!	#VALORE!	#VALORE!	#VALORE!	#VALORE!	#VALORE!	#VALORE!	#VALORE!	#VALORE!	#VALORE!	#VALORE!	#VALORE!
14.814	6.249	8.565	0.150	0.000	0.067	8.000	0.055	0.057	0.059	0.391	0.030	20.000	0.074	0.416	0.032	20.000	0.076	0.442	0.033	20.000	0.079	0.078					#VALORE!	#VALORE!	#VALORE!	0.150	0.000	0.067	8.000	=	#VALORE!	#VALORE!	#VALORE!	#VALORE!	#VALORE!	#VALORE!	#VALORE!	#VALORE!	#VALORE!	#VALORE!	#VALORE!	#VALORE!	#VALORE!	#VALORE!	#VALORE!					#VALORE!	#VALORE!	#VALORE!	0.150	0.000	0.067	8.000	=	#VALORE!	#VALORE!	#VALORE!	#VALORE!	#VALORE!	#VALORE!	#VALORE!	#VALORE!	#VALORE!	#VALORE!	#VALORE!	#VALORE!	#VALORE!	#VALORE!	#VALORE!					#VALORE!	#VALORE!	#VALORE!	0.150	0.000	0.067	8.000	=	#VALORE!	#VALORE!	#VALORE!	#VALORE!	#VALORE!	#VALORE!	#VALORE!	#VALORE!	#VALORE!	#VALORE!	#VALORE!	#VALORE!	#VALORE!	#VALORE!	#VALORE!					#VALORE!	#VALORE!	#VALORE!	0.150	0.000	0.067	8.000	=	#VALORE!	#VALORE!	#VALORE!	#VALORE!	#VALORE!	#VALORE!	#VALORE!	#VALORE!	#VALORE!	#VALORE!	#VALORE!	#VALORE!	#VALORE!	#VALORE!	#VALORE!					#VALORE!	#VALORE!	#VALORE!	0.150	0.000	0.067	8.000	=	#VALORE!	#VALORE!	#VALORE!	#VALORE!	#VALORE!	#VALORE!	#VALORE!	#VALORE!	#VALORE!	#VALORE!	#VALORE!	#VALORE!	#VALORE!	#VALORE!	#VALORE!					#VALORE!	#VALORE!	#VALORE!	0.150	0.000	0.067	8.000	=	#VALORE!	#VALORE!	#VALORE!	#VALORE!	#VALORE!	#VALORE!	#VALORE!	#VALORE!	#VALORE!	#VALORE!	#VALORE!	#VALORE!	#VALORE!	#VALORE!	#VALORE!					#VALORE!	#VALORE!	#VALORE!	0.150	0.000	0.067	8.000	=	#VALORE!	#VALORE!	#VALORE!	#VALORE!	#VALORE!	#VALORE!	#VALORE!	#VALORE!	#VALORE!	#VALORE!	#VALORE!	#VALORE!	#VALORE!	#VALORE!	#VALORE!					#VALORE!	#VALORE!	#VALORE!	0.150	0.000	0.067	8.000	=	#VALORE!	#VALORE!	#VALORE!	#VALORE!	#VALORE!	#VALORE!	#VALORE!	#VALORE!	#VALORE!	#VALORE!	#VALORE!	#VALORE!	#VALORE!	#VALORE!	#VALORE!					#VALORE!	#VALORE!	#VALORE!	0.150	0.000	0.067	8.000	=	#VALORE!	#VALORE!	#VALORE!	#VALORE!	#VALORE!	#VALORE!	#VALORE!	#VALORE!	#VALORE!	#VALORE!	#VALORE!	#VALORE!	#VALORE!	#VALORE!	#VALORE!					#VALORE!	#VALORE!	#VALORE!	0.150	0.000	0.067	8.000	=	#VALORE!	#VALORE!	#VALORE!	#VALORE!	#VALORE!	#VALORE!	#VALORE!	#VALORE!	#VALORE!	#VALORE!	#VALORE!	#VALORE!	#VALORE!	#VALORE!	#VALORE!					#VALORE!	#VALORE!	#VALORE!	0.150	0.000	0.067	8.000	=	#VALORE!	#VALORE!	#VALORE!	#VALORE!	#VALORE!	#VALORE!	#VALORE!	#VALORE!	#VALORE!	#VALORE!	#VALORE!	#VALORE!	#VALORE!	#VALORE!	#VALORE!					#VALORE!	#VALORE!	#VALORE!	0.150	0.000	0.067	8.000	=	#VALORE!	#VALORE!	#VALORE!	#VALORE!	#VALORE!	#VALORE!	#VALORE!	#VALORE!	#VALORE!	#VALORE!	#VALORE!	#VALORE!	#VALORE!	#VALORE!	#VALORE!					#VALORE!	#VALORE!	#VALORE!	0.150	0.000	0.067	8.000	=	#VALORE!	#VALORE!	#VALORE!	#VALORE!	#VALORE!	#VALORE!	#VALORE!	#VALORE!	#VALORE!	#VALORE!	#VALORE!	#VALORE!	#VALORE!	#VALORE!	#VALORE!					#VALORE!	#VALORE!	#VALORE!	0.150	0.000	0.067	8.000	=	#VALORE!	#VALORE!	#VALORE!	#VALORE!	#VALORE!	#VALORE!	#VALORE!	#VALORE!	#VALORE!	#VALORE!	#VALORE!	#VALORE!	#VALORE!	#VALORE!	#VALORE!					#VALORE!	#VALORE!	#VALORE!	0.150	0.000	0.067	8.000	=	#VALORE!	#VALORE!	#VALORE!	#VALORE!	#VALORE!	#VALORE!	#VALORE!	#VALORE!	#VALORE!	#VALORE!	#VALORE!	#VALORE!	#VALORE!	#VALORE!	#VALORE!					#VALORE!	#VALORE!	#VALORE!	0.150	0.000	0.067	8.000	=	#VALORE!	#VALORE!	#VALORE!	#VALORE!	#VALORE!	#VALORE!	#VALORE!	#VALORE!	#VALORE!	#VALORE!	#VALORE!	#VALORE!	#VALORE!	#VALORE!	#VALORE!					#VALORE!	#VALORE!	#VALORE!	0.150	0.000	0.067	8.000	=	#VALORE!	#VALORE!	#VALORE!	#VALORE!	#VALORE!	#VALORE!	#VALORE!	#VALORE!	#VALORE!	#VALORE!	#VALORE!	#VALORE!	#VALORE!	#VALORE!	#VALORE!
18.518	8.321	10.197	0.150	0.000	0.067	9.000	0.062	0.064	0.066	0.469	0.035	20.000	0.082	0.496	0.036	20.000	0.084	0.525	0.037	20.000	0.087	0.086					#VALORE!	#VALORE!	#VALORE!	0.150	0.000	0.067	9.000	=	#VALORE!	#VALORE!	#VALORE!	#VALORE!	#VALORE!	#VALORE!	#VALORE!	#VALORE!	#VALORE!	#VALORE!	#VALORE!	#VALORE!	#VALORE!	#VALORE!	#VALORE!					#VALORE!	#VALORE!	#VALORE!	0.150	0.000	0.067	9.000	=	#VALORE!	#VALORE!	#VALORE!	#VALORE!	#VALORE!	#VALORE!	#VALORE!	#VALORE!	#VALORE!	#VALORE!	#VALORE!	#VALORE!	#VALORE!	#VALORE!	#VALORE!					#VALORE!	#VALORE!	#VALORE!	0.150	0.000	0.067	9.000	=	#VALORE!	#VALORE!	#VALORE!	#VALORE!	#VALORE!	#VALORE!	#VALORE!	#VALORE!	#VALORE!	#VALORE!	#VALORE!	#VALORE!	#VALORE!	#VALORE!	#VALORE!					#VALORE!	#VALORE!	#VALORE!	0.150	0.000	0.067	9.000	=	#VALORE!	#VALORE!	#VALORE!	#VALORE!	#VALORE!	#VALORE!	#VALORE!	#VALORE!	#VALORE!	#VALORE!	#VALORE!	#VALORE!	#VALORE!	#VALORE!	#VALORE!					#VALORE!	#VALORE!	#VALORE!	0.150	0.000	0.067	9.000	=	#VALORE!	#VALORE!	#VALORE!	#VALORE!	#VALORE!	#VALORE!	#VALORE!	#VALORE!	#VALORE!	#VALORE!	#VALORE!	#VALORE!	#VALORE!	#VALORE!	#VALORE!					#VALORE!	#VALORE!	#VALORE!	0.150	0.000	0.067	9.000	=	#VALORE!	#VALORE!	#VALORE!	#VALORE!	#VALORE!	#VALORE!	#VALORE!	#VALORE!	#VALORE!	#VALORE!	#VALORE!	#VALORE!	#VALORE!	#VALORE!	#VALORE!					#VALORE!	#VALORE!	#VALORE!	0.150	0.000	0.067	9.000	=	#VALORE!	#VALORE!	#VALORE!	#VALORE!	#VALORE!	#VALORE!	#VALORE!	#VALORE!	#VALORE!	#VALORE!	#VALORE!	#VALORE!	#VALORE!	#VALORE!	#VALORE!					#VALORE!	#VALORE!	#VALORE!	0.150	0.000	0.067	9.000	=	#VALORE!	#VALORE!	#VALORE!	#VALORE!	#VALORE!	#VALORE!	#VALORE!	#VALORE!	#VALORE!	#VALORE!	#VALORE!	#VALORE!	#VALORE!	#VALORE!	#VALORE!					#VALORE!	#VALORE!	#VALORE!	0.150	0.000	0.067	9.000	=	#VALORE!	#VALORE!	#VALORE!	#VALORE!	#VALORE!	#VALORE!	#VALORE!	#VALORE!	#VALORE!	#VALORE!	#VALORE!	#VALORE!	#VALORE!	#VALORE!	#VALORE!					#VALORE!	#VALORE!	#VALORE!	0.150	0.000	0.067	9.000	=	#VALORE!	#VALORE!	#VALORE!	#VALORE!	#VALORE!	#VALORE!	#VALORE!	#VALORE!	#VALORE!	#VALORE!	#VALORE!	#VALORE!	#VALORE!	#VALORE!	#VALORE!					#VALORE!	#VALORE!	#VALORE!	0.150	0.000	0.067	9.000	=	#VALORE!	#VALORE!	#VALORE!	#VALORE!	#VALORE!	#VALORE!	#VALORE!	#VALORE!	#VALORE!	#VALORE!	#VALORE!	#VALORE!	#VALORE!	#VALORE!	#VALORE!					#VALORE!	#VALORE!	#VALORE!	0.150	0.000	0.067	9.000	=	#VALORE!	#VALORE!	#VALORE!	#VALORE!	#VALORE!	#VALORE!	#VALORE!	#VALORE!	#VALORE!	#VALORE!	#VALORE!	#VALORE!	#VALORE!	#VALORE!	#VALORE!					#VALORE!	#VALORE!	#VALORE!	0.150	0.000	0.067	9.000	=	#VALORE!	#VALORE!	#VALORE!	#VALORE!	#VALORE!	#VALORE!	#VALORE!	#VALORE!	#VALORE!	#VALORE!	#VALORE!	#VALORE!	#VALORE!	#VALORE!	#VALORE!					#VALORE!	#VALORE!	#VALORE!	0.150	0.000	0.067	9.000	=	#VALORE!	#VALORE!	#VALORE!	#VALORE!	#VALORE!	#VALORE!	#VALORE!	#VALORE!	#VALORE!	#VALORE!	#VALORE!	#VALORE!	#VALORE!	#VALORE!	#VALORE!					#VALORE!	#VALORE!	#VALORE!	0.150	0.000	0.067	9.000	=	#VALORE!	#VALORE!	#VALORE!	#VALORE!	#VALORE!	#VALORE!	#VALORE!	#VALORE!	#VALORE!	#VALORE!	#VALORE!	#VALORE!	#VALORE!	#VALORE!	#VALORE!					#VALORE!	#VALORE!	#VALORE!	0.150	0.000	0.067	9.000	=	#VALORE!	#VALORE!	#VALORE!	#VALORE!	#VALORE!	#VALORE!	#VALORE!	#VALORE!	#VALORE!	#VALORE!	#VALORE!	#VALORE!	#VALORE!	#VALORE!	#VALORE!					#VALORE!	#VALORE!	#VALORE!	0.150	0.000	0.067	9.000	=	#VALORE!	#VALORE!	#VALORE!	#VALORE!	#VALORE!	#VALORE!	#VALORE!	#VALORE!	#VALORE!	#VALORE!	#VALORE!	#VALORE!	#VALORE!	#VALORE!	#VALORE!
22.633	10.644	11.989	0.150	0.000	0.067	10.000	0.069	0.071	0.073	0.554	0.039	20.000	0.090	0.584	0.040	20.000	0.092	0.616	0.041	20.000	0.095	0.094					#VALORE!	#VALORE!	#VALORE!	0.150	0.000	0.067	10.000	=	#VALORE!	#VALORE!	#VALORE!	#VALORE!	#VALORE!	#VALORE!	#VALORE!	#VALORE!	#VALORE!	#VALORE!	#VALORE!	#VALORE!	#VALORE!	#VALORE!	#VALORE!					#VALORE!	#VALORE!	#VALORE!	0.150	0.000	0.067	10.000	=	#VALORE!	#VALORE!	#VALORE!	#VALORE!	#VALORE!	#VALORE!	#VALORE!	#VALORE!	#VALORE!	#VALORE!	#VALORE!	#VALORE!	#VALORE!	#VALORE!	#VALORE!					#VALORE!	#VALORE!	#VALORE!	0.150	0.000	0.067	10.000	=	#VALORE!	#VALORE!	#VALORE!	#VALORE!	#VALORE!	#VALORE!	#VALORE!	#VALORE!	#VALORE!	#VALORE!	#VALORE!	#VALORE!	#VALORE!	#VALORE!	#VALORE!					#VALORE!	#VALORE!	#VALORE!	0.150	0.000	0.067	10.000	=	#VALORE!	#VALORE!	#VALORE!	#VALORE!	#VALORE!	#VALORE!	#VALORE!	#VALORE!	#VALORE!	#VALORE!	#VALORE!	#VALORE!	#VALORE!	#VALORE!	#VALORE!					#VALORE!	#VALORE!	#VALORE!	0.150	0.000	0.067	10.000	=	#VALORE!	#VALORE!	#VALORE!	#VALORE!	#VALORE!	#VALORE!	#VALORE!	#VALORE!	#VALORE!	#VALORE!	#VALORE!	#VALORE!	#VALORE!	#VALORE!	#VALORE!					#VALORE!	#VALORE!	#VALORE!	0.150	0.000	0.067	10.000	=	#VALORE!	#VALORE!	#VALORE!	#VALORE!	#VALORE!	#VALORE!	#VALORE!	#VALORE!	#VALORE!	#VALORE!	#VALORE!	#VALORE!	#VALORE!	#VALORE!	#VALORE!					#VALORE!	#VALORE!	#VALORE!	0.150	0.000	0.067	10.000	=	#VALORE!	#VALORE!	#VALORE!	#VALORE!	#VALORE!	#VALORE!	#VALORE!	#VALORE!	#VALORE!	#VALORE!	#VALORE!	#VALORE!	#VALORE!	#VALORE!	#VALORE!					#VALORE!	#VALORE!	#VALORE!	0.150	0.000	0.067	10.000	=	#VALORE!	#VALORE!	#VALORE!	#VALORE!	#VALORE!	#VALORE!	#VALORE!	#VALORE!	#VALORE!	#VALORE!	#VALORE!	#VALORE!	#VALORE!	#VALORE!	#VALORE!					#VALORE!	#VALORE!	#VALORE!	0.150	0.000	0.067	10.000	=	#VALORE!	#VALORE!	#VALORE!	#VALORE!	#VALORE!	#VALORE!	#VALORE!	#VALORE!	#VALORE!	#VALORE!	#VALORE!	#VALORE!	#VALORE!	#VALORE!	#VALORE!					#VALORE!	#VALORE!	#VALORE!	0.150	0.000	0.067	10.000	=	#VALORE!	#VALORE!	#VALORE!	#VALORE!	#VALORE!	#VALORE!	#VALORE!	#VALORE!	#VALORE!	#VALORE!	#VALORE!	#VALORE!	#VALORE!	#VALORE!	#VALORE!					#VALORE!	#VALORE!	#VALORE!	0.150	0.000	0.067	10.000	=	#VALORE!	#VALORE!	#VALORE!	#VALORE!	#VALORE!	#VALORE!	#VALORE!	#VALORE!	#VALORE!	#VALORE!	#VALORE!	#VALORE!	#VALORE!	#VALORE!	#VALORE!					#VALORE!	#VALORE!	#VALORE!	0.150	0.000	0.067	10.000	=	#VALORE!	#VALORE!	#VALORE!	#VALORE!	#VALORE!	#VALORE!	#VALORE!	#VALORE!	#VALORE!	#VALORE!	#VALORE!	#VALORE!	#VALORE!	#VALORE!	#VALORE!					#VALORE!	#VALORE!	#VALORE!	0.150	0.000	0.067	10.000	=	#VALORE!	#VALORE!	#VALORE!	#VALORE!	#VALORE!	#VALORE!	#VALORE!	#VALORE!	#VALORE!	#VALORE!	#VALORE!	#VALORE!	#VALORE!	#VALORE!	#VALORE!					#VALORE!	#VALORE!	#VALORE!	0.150	0.000	0.067	10.000	=	#VALORE!	#VALORE!	#VALORE!	#VALORE!	#VALORE!	#VALORE!	#VALORE!	#VALORE!	#VALORE!	#VALORE!	#VALORE!	#VALORE!	#VALORE!	#VALORE!	#VALORE!					#VALORE!	#VALORE!	#VALORE!	0.150	0.000	0.067	10.000	=	#VALORE!	#VALORE!	#VALORE!	#VALORE!	#VALORE!	#VALORE!	#VALORE!	#VALORE!	#VALORE!	#VALORE!	#VALORE!	#VALORE!	#VALORE!	#VALORE!	#VALORE!					#VALORE!	#VALORE!	#VALORE!	0.150	0.000	0.067	10.000	=	#VALORE!	#VALORE!	#VALORE!	#VALORE!	#VALORE!	#VALORE!	#VALORE!	#VALORE!	#VALORE!	#VALORE!	#VALORE!	#VALORE!	#VALORE!	#VALORE!	#VALORE!					#VALORE!	#VALORE!	#VALORE!	0.150	0.000	0.067	10.000	=	#VALORE!	#VALORE!	#VALORE!	#VALORE!	#VALORE!	#VALORE!	#VALORE!	#VALORE!	#VALORE!	#VALORE!	#VALORE!	#VALORE!	#VALORE!	#VALORE!	#VALORE!
27.160	13.213	13.947	0.150	0.000	0.067	11.000	0.075	0.078	0.080	0.648	0.043	20.000	0.098	0.681	0.044	20.000	0.101	0.715	0.046	20.000	0.103	0.102					#VALORE!	#VALORE!	#VALORE!	0.150	0.000	0.067	11.000	=	#VALORE!	#VALORE!	#VALORE!	#VALORE!	#VALORE!	#VALORE!	#VALORE!	#VALORE!	#VALORE!	#VALORE!	#VALORE!	#VALORE!	#VALORE!	#VALORE!	#VALORE!					#VALORE!	#VALORE!	#VALORE!	0.150	0.000	0.067	11.000	=	#VALORE!	#VALORE!	#VALORE!	#VALORE!	#VALORE!	#VALORE!	#VALORE!	#VALORE!	#VALORE!	#VALORE!	#VALORE!	#VALORE!	#VALORE!	#VALORE!	#VALORE!					#VALORE!	#VALORE!	#VALORE!	0.150	0.000	0.067	11.000	=	#VALORE!	#VALORE!	#VALORE!	#VALORE!	#VALORE!	#VALORE!	#VALORE!	#VALORE!	#VALORE!	#VALORE!	#VALORE!	#VALORE!	#VALORE!	#VALORE!	#VALORE!					#VALORE!	#VALORE!	#VALORE!	0.150	0.000	0.067	11.000	=	#VALORE!	#VALORE!	#VALORE!	#VALORE!	#VALORE!	#VALORE!	#VALORE!	#VALORE!	#VALORE!	#VALORE!	#VALORE!	#VALORE!	#VALORE!	#VALORE!	#VALORE!					#VALORE!	#VALORE!	#VALORE!	0.150	0.000	0.067	11.000	=	#VALORE!	#VALORE!	#VALORE!	#VALORE!	#VALORE!	#VALORE!	#VALORE!	#VALORE!	#VALORE!	#VALORE!	#VALORE!	#VALORE!	#VALORE!	#VALORE!	#VALORE!					#VALORE!	#VALORE!	#VALORE!	0.150	0.000	0.067	11.000	=	#VALORE!	#VALORE!	#VALORE!	#VALORE!	#VALORE!	#VALORE!	#VALORE!	#VALORE!	#VALORE!	#VALORE!	#VALORE!	#VALORE!	#VALORE!	#VALORE!	#VALORE!					#VALORE!	#VALORE!	#VALORE!	0.150	0.000	0.067	11.000	=	#VALORE!	#VALORE!	#VALORE!	#VALORE!	#VALORE!	#VALORE!	#VALORE!	#VALORE!	#VALORE!	#VALORE!	#VALORE!	#VALORE!	#VALORE!	#VALORE!	#VALORE!					#VALORE!	#VALORE!	#VALORE!	0.150	0.000	0.067	11.000	=	#VALORE!	#VALORE!	#VALORE!	#VALORE!	#VALORE!	#VALORE!	#VALORE!	#VALORE!	#VALORE!	#VALORE!	#VALORE!	#VALORE!	#VALORE!	#VALORE!	#VALORE!					#VALORE!	#VALORE!	#VALORE!	0.150	0.000	0.067	11.000	=	#VALORE!	#VALORE!	#VALORE!	#VALORE!	#VALORE!	#VALORE!	#VALORE!	#VALORE!	#VALORE!	#VALORE!	#VALORE!	#VALORE!	#VALORE!	#VALORE!	#VALORE!					#VALORE!	#VALORE!	#VALORE!	0.150	0.000	0.067	11.000	=	#VALORE!	#VALORE!	#VALORE!	#VALORE!	#VALORE!	#VALORE!	#VALORE!	#VALORE!	#VALORE!	#VALORE!	#VALORE!	#VALORE!	#VALORE!	#VALORE!	#VALORE!					#VALORE!	#VALORE!	#VALORE!	0.150	0.000	0.067	11.000	=	#VALORE!	#VALORE!	#VALORE!	#VALORE!	#VALORE!	#VALORE!	#VALORE!	#VALORE!	#VALORE!	#VALORE!	#VALORE!	#VALORE!	#VALORE!	#VALORE!	#VALORE!					#VALORE!	#VALORE!	#VALORE!	0.150	0.000	0.067	11.000	=	#VALORE!	#VALORE!	#VALORE!	#VALORE!	#VALORE!	#VALORE!	#VALORE!	#VALORE!	#VALORE!	#VALORE!	#VALORE!	#VALORE!	#VALORE!	#VALORE!	#VALORE!					#VALORE!	#VALORE!	#VALORE!	0.150	0.000	0.067	11.000	=	#VALORE!	#VALORE!	#VALORE!	#VALORE!	#VALORE!	#VALORE!	#VALORE!	#VALORE!	#VALORE!	#VALORE!	#VALORE!	#VALORE!	#VALORE!	#VALORE!	#VALORE!					#VALORE!	#VALORE!	#VALORE!	0.150	0.000	0.067	11.000	=	#VALORE!	#VALORE!	#VALORE!	#VALORE!	#VALORE!	#VALORE!	#VALORE!	#VALORE!	#VALORE!	#VALORE!	#VALORE!	#VALORE!	#VALORE!	#VALORE!	#VALORE!					#VALORE!	#VALORE!	#VALORE!	0.150	0.000	0.067	11.000	=	#VALORE!	#VALORE!	#VALORE!	#VALORE!	#VALORE!	#VALORE!	#VALORE!	#VALORE!	#VALORE!	#VALORE!	#VALORE!	#VALORE!	#VALORE!	#VALORE!	#VALORE!					#VALORE!	#VALORE!	#VALORE!	0.150	0.000	0.067	11.000	=	#VALORE!	#VALORE!	#VALORE!	#VALORE!	#VALORE!	#VALORE!	#VALORE!	#VALORE!	#VALORE!	#VALORE!	#VALORE!	#VALORE!	#VALORE!	#VALORE!	#VALORE!					#VALORE!	#VALORE!	#VALORE!	0.150	0.000	0.067	11.000	=	#VALORE!	#VALORE!	#VALORE!	#VALORE!	#VALORE!	#VALORE!	#VALORE!	#VALORE!	#VALORE!	#VALORE!	#VALORE!	#VALORE!	#VALORE!	#VALORE!	#VALORE!
32.098	16.026	16.072	0.150	0.000	0.067	12.000	0.082	0.085	0.087	0.750	0.047	20.000	0.106	0.785	0.048	20.000	0.109	0.823	0.050	20.000	0.112	0.110					#VALORE!	#VALORE!	#VALORE!	0.150	0.000	0.067	12.000	=	#VALORE!	#VALORE!	#VALORE!	#VALORE!	#VALORE!	#VALORE!	#VALORE!	#VALORE!	#VALORE!	#VALORE!	#VALORE!	#VALORE!	#VALORE!	#VALORE!	#VALORE!					#VALORE!	#VALORE!	#VALORE!	0.150	0.000	0.067	12.000	=	#VALORE!	#VALORE!	#VALORE!	#VALORE!	#VALORE!	#VALORE!	#VALORE!	#VALORE!	#VALORE!	#VALORE!	#VALORE!	#VALORE!	#VALORE!	#VALORE!	#VALORE!					#VALORE!	#VALORE!	#VALORE!	0.150	0.000	0.067	12.000	=	#VALORE!	#VALORE!	#VALORE!	#VALORE!	#VALORE!	#VALORE!	#VALORE!	#VALORE!	#VALORE!	#VALORE!	#VALORE!	#VALORE!	#VALORE!	#VALORE!	#VALORE!					#VALORE!	#VALORE!	#VALORE!	0.150	0.000	0.067	12.000	=	#VALORE!	#VALORE!	#VALORE!	#VALORE!	#VALORE!	#VALORE!	#VALORE!	#VALORE!	#VALORE!	#VALORE!	#VALORE!	#VALORE!	#VALORE!	#VALORE!	#VALORE!					#VALORE!	#VALORE!	#VALORE!	0.150	0.000	0.067	12.000	=	#VALORE!	#VALORE!	#VALORE!	#VALORE!	#VALORE!	#VALORE!	#VALORE!	#VALORE!	#VALORE!	#VALORE!	#VALORE!	#VALORE!	#VALORE!	#VALORE!	#VALORE!					#VALORE!	#VALORE!	#VALORE!	0.150	0.000	0.067	12.000	=	#VALORE!	#VALORE!	#VALORE!	#VALORE!	#VALORE!	#VALORE!	#VALORE!	#VALORE!	#VALORE!	#VALORE!	#VALORE!	#VALORE!	#VALORE!	#VALORE!	#VALORE!					#VALORE!	#VALORE!	#VALORE!	0.150	0.000	0.067	12.000	=	#VALORE!	#VALORE!	#VALORE!	#VALORE!	#VALORE!	#VALORE!	#VALORE!	#VALORE!	#VALORE!	#VALORE!	#VALORE!	#VALORE!	#VALORE!	#VALORE!	#VALORE!					#VALORE!	#VALORE!	#VALORE!	0.150	0.000	0.067	12.000	=	#VALORE!	#VALORE!	#VALORE!	#VALORE!	#VALORE!	#VALORE!	#VALORE!	#VALORE!	#VALORE!	#VALORE!	#VALORE!	#VALORE!	#VALORE!	#VALORE!	#VALORE!					#VALORE!	#VALORE!	#VALORE!	0.150	0.000	0.067	12.000	=	#VALORE!	#VALORE!	#VALORE!	#VALORE!	#VALORE!	#VALORE!	#VALORE!	#VALORE!	#VALORE!	#VALORE!	#VALORE!	#VALORE!	#VALORE!	#VALORE!	#VALORE!					#VALORE!	#VALORE!	#VALORE!	0.150	0.000	0.067	12.000	=	#VALORE!	#VALORE!	#VALORE!	#VALORE!	#VALORE!	#VALORE!	#VALORE!	#VALORE!	#VALORE!	#VALORE!	#VALORE!	#VALORE!	#VALORE!	#VALORE!	#VALORE!					#VALORE!	#VALORE!	#VALORE!	0.150	0.000	0.067	12.000	=	#VALORE!	#VALORE!	#VALORE!	#VALORE!	#VALORE!	#VALORE!	#VALORE!	#VALORE!	#VALORE!	#VALORE!	#VALORE!	#VALORE!	#VALORE!	#VALORE!	#VALORE!					#VALORE!	#VALORE!	#VALORE!	0.150	0.000	0.067	12.000	=	#VALORE!	#VALORE!	#VALORE!	#VALORE!	#VALORE!	#VALORE!	#VALORE!	#VALORE!	#VALORE!	#VALORE!	#VALORE!	#VALORE!	#VALORE!	#VALORE!	#VALORE!					#VALORE!	#VALORE!	#VALORE!	0.150	0.000	0.067	12.000	=	#VALORE!	#VALORE!	#VALORE!	#VALORE!	#VALORE!	#VALORE!	#VALORE!	#VALORE!	#VALORE!	#VALORE!	#VALORE!	#VALORE!	#VALORE!	#VALORE!	#VALORE!					#VALORE!	#VALORE!	#VALORE!	0.150	0.000	0.067	12.000	=	#VALORE!	#VALORE!	#VALORE!	#VALORE!	#VALORE!	#VALORE!	#VALORE!	#VALORE!	#VALORE!	#VALORE!	#VALORE!	#VALORE!	#VALORE!	#VALORE!	#VALORE!					#VALORE!	#VALORE!	#VALORE!	0.150	0.000	0.067	12.000	=	#VALORE!	#VALORE!	#VALORE!	#VALORE!	#VALORE!	#VALORE!	#VALORE!	#VALORE!	#VALORE!	#VALORE!	#VALORE!	#VALORE!	#VALORE!	#VALORE!	#VALORE!					#VALORE!	#VALORE!	#VALORE!	0.150	0.000	0.067	12.000	=	#VALORE!	#VALORE!	#VALORE!	#VALORE!	#VALORE!	#VALORE!	#VALORE!	#VALORE!	#VALORE!	#VALORE!	#VALORE!	#VALORE!	#VALORE!	#VALORE!	#VALORE!					#VALORE!	#VALORE!	#VALORE!	0.150	0.000	0.067	12.000	=	#VALORE!	#VALORE!	#VALORE!	#VALORE!	#VALORE!	#VALORE!	#VALORE!	#VALORE!	#VALORE!	#VALORE!	#VALORE!	#VALORE!	#VALORE!	#VALORE!	#VALORE!
37.447	19.081	18.366	0.150	0.000	0.067	13.000	0.089	0.091	0.094	0.860	0.051	20.000	0.115	0.899	0.052	20.000	0.118	0.939	0.054	20.000	0.120	0.119					#VALORE!	#VALORE!	#VALORE!	0.150	0.000	0.067	13.000	=	#VALORE!	#VALORE!	#VALORE!	#VALORE!	#VALORE!	#VALORE!	#VALORE!	#VALORE!	#VALORE!	#VALORE!	#VALORE!	#VALORE!	#VALORE!	#VALORE!	#VALORE!					#VALORE!	#VALORE!	#VALORE!	0.150	0.000	0.067	13.000	=	#VALORE!	#VALORE!	#VALORE!	#VALORE!	#VALORE!	#VALORE!	#VALORE!	#VALORE!	#VALORE!	#VALORE!	#VALORE!	#VALORE!	#VALORE!	#VALORE!	#VALORE!					#VALORE!	#VALORE!	#VALORE!	0.150	0.000	0.067	13.000	=	#VALORE!	#VALORE!	#VALORE!	#VALORE!	#VALORE!	#VALORE!	#VALORE!	#VALORE!	#VALORE!	#VALORE!	#VALORE!	#VALORE!	#VALORE!	#VALORE!	#VALORE!					#VALORE!	#VALORE!	#VALORE!	0.150	0.000	0.067	13.000	=	#VALORE!	#VALORE!	#VALORE!	#VALORE!	#VALORE!	#VALORE!	#VALORE!	#VALORE!	#VALORE!	#VALORE!	#VALORE!	#VALORE!	#VALORE!	#VALORE!	#VALORE!					#VALORE!	#VALORE!	#VALORE!	0.150	0.000	0.067	13.000	=	#VALORE!	#VALORE!	#VALORE!	#VALORE!	#VALORE!	#VALORE!	#VALORE!	#VALORE!	#VALORE!	#VALORE!	#VALORE!	#VALORE!	#VALORE!	#VALORE!	#VALORE!					#VALORE!	#VALORE!	#VALORE!	0.150	0.000	0.067	13.000	=	#VALORE!	#VALORE!	#VALORE!	#VALORE!	#VALORE!	#VALORE!	#VALORE!	#VALORE!	#VALORE!	#VALORE!	#VALORE!	#VALORE!	#VALORE!	#VALORE!	#VALORE!					#VALORE!	#VALORE!	#VALORE!	0.150	0.000	0.067	13.000	=	#VALORE!	#VALORE!	#VALORE!	#VALORE!	#VALORE!	#VALORE!	#VALORE!	#VALORE!	#VALORE!	#VALORE!	#VALORE!	#VALORE!	#VALORE!	#VALORE!	#VALORE!					#VALORE!	#VALORE!	#VALORE!	0.150	0.000	0.067	13.000	=	#VALORE!	#VALORE!	#VALORE!	#VALORE!	#VALORE!	#VALORE!	#VALORE!	#VALORE!	#VALORE!	#VALORE!	#VALORE!	#VALORE!	#VALORE!	#VALORE!	#VALORE!					#VALORE!	#VALORE!	#VALORE!	0.150	0.000	0.067	13.000	=	#VALORE!	#VALORE!	#VALORE!	#VALORE!	#VALORE!	#VALORE!	#VALORE!	#VALORE!	#VALORE!	#VALORE!	#VALORE!	#VALORE!	#VALORE!	#VALORE!	#VALORE!					#VALORE!	#VALORE!	#VALORE!	0.150	0.000	0.067	13.000	=	#VALORE!	#VALORE!	#VALORE!	#VALORE!	#VALORE!	#VALORE!	#VALORE!	#VALORE!	#VALORE!	#VALORE!	#VALORE!	#VALORE!	#VALORE!	#VALORE!	#VALORE!					#VALORE!	#VALORE!	#VALORE!	0.150	0.000	0.067	13.000	=	#VALORE!	#VALORE!	#VALORE!	#VALORE!	#VALORE!	#VALORE!	#VALORE!	#VALORE!	#VALORE!	#VALORE!	#VALORE!	#VALORE!	#VALORE!	#VALORE!	#VALORE!					#VALORE!	#VALORE!	#VALORE!	0.150	0.000	0.067	13.000	=	#VALORE!	#VALORE!	#VALORE!	#VALORE!	#VALORE!	#VALORE!	#VALORE!	#VALORE!	#VALORE!	#VALORE!	#VALORE!	#VALORE!	#VALORE!	#VALORE!	#VALORE!					#VALORE!	#VALORE!	#VALORE!	0.150	0.000	0.067	13.000	=	#VALORE!	#VALORE!	#VALORE!	#VALORE!	#VALORE!	#VALORE!	#VALORE!	#VALORE!	#VALORE!	#VALORE!	#VALORE!	#VALORE!	#VALORE!	#VALORE!	#VALORE!					#VALORE!	#VALORE!	#VALORE!	0.150	0.000	0.067	13.000	=	#VALORE!	#VALORE!	#VALORE!	#VALORE!	#VALORE!	#VALORE!	#VALORE!	#VALORE!	#VALORE!	#VALORE!	#VALORE!	#VALORE!	#VALORE!	#VALORE!	#VALORE!					#VALORE!	#VALORE!	#VALORE!	0.150	0.000	0.067	13.000	=	#VALORE!	#VALORE!	#VALORE!	#VALORE!	#VALORE!	#VALORE!	#VALORE!	#VALORE!	#VALORE!	#VALORE!	#VALORE!	#VALORE!	#VALORE!	#VALORE!	#VALORE!					#VALORE!	#VALORE!	#VALORE!	0.150	0.000	0.067	13.000	=	#VALORE!	#VALORE!	#VALORE!	#VALORE!	#VALORE!	#VALORE!	#VALORE!	#VALORE!	#VALORE!	#VALORE!	#VALORE!	#VALORE!	#VALORE!	#VALORE!	#VALORE!					#VALORE!	#VALORE!	#VALORE!	0.150	0.000	0.067	13.000	=	#VALORE!	#VALORE!	#VALORE!	#VALORE!	#VALORE!	#VALORE!	#VALORE!	#VALORE!	#VALORE!	#VALORE!	#VALORE!	#VALORE!	#VALORE!	#VALORE!	#VALORE!
43.208	22.378	20.831	0.150	0.000	0.067	14.000	0.096	0.098	0.101	0.979	0.055	20.000	0.123	1.021	0.056	20.000	0.126	1.064	0.058	20.000	0.129	0.128					#VALORE!	#VALORE!	#VALORE!	0.150	0.000	0.067	14.000	=	#VALORE!	#VALORE!	#VALORE!	#VALORE!	#VALORE!	#VALORE!	#VALORE!	#VALORE!	#VALORE!	#VALORE!	#VALORE!	#VALORE!	#VALORE!	#VALORE!	#VALORE!					#VALORE!	#VALORE!	#VALORE!	0.150	0.000	0.067	14.000	=	#VALORE!	#VALORE!	#VALORE!	#VALORE!	#VALORE!	#VALORE!	#VALORE!	#VALORE!	#VALORE!	#VALORE!	#VALORE!	#VALORE!	#VALORE!	#VALORE!	#VALORE!					#VALORE!	#VALORE!	#VALORE!	0.150	0.000	0.067	14.000	=	#VALORE!	#VALORE!	#VALORE!	#VALORE!	#VALORE!	#VALORE!	#VALORE!	#VALORE!	#VALORE!	#VALORE!	#VALORE!	#VALORE!	#VALORE!	#VALORE!	#VALORE!					#VALORE!	#VALORE!	#VALORE!	0.150	0.000	0.067	14.000	=	#VALORE!	#VALORE!	#VALORE!	#VALORE!	#VALORE!	#VALORE!	#VALORE!	#VALORE!	#VALORE!	#VALORE!	#VALORE!	#VALORE!	#VALORE!	#VALORE!	#VALORE!					#VALORE!	#VALORE!	#VALORE!	0.150	0.000	0.067	14.000	=	#VALORE!	#VALORE!	#VALORE!	#VALORE!	#VALORE!	#VALORE!	#VALORE!	#VALORE!	#VALORE!	#VALORE!	#VALORE!	#VALORE!	#VALORE!	#VALORE!	#VALORE!					#VALORE!	#VALORE!	#VALORE!	0.150	0.000	0.067	14.000	=	#VALORE!	#VALORE!	#VALORE!	#VALORE!	#VALORE!	#VALORE!	#VALORE!	#VALORE!	#VALORE!	#VALORE!	#VALORE!	#VALORE!	#VALORE!	#VALORE!	#VALORE!					#VALORE!	#VALORE!	#VALORE!	0.150	0.000	0.067	14.000	=	#VALORE!	#VALORE!	#VALORE!	#VALORE!	#VALORE!	#VALORE!	#VALORE!	#VALORE!	#VALORE!	#VALORE!	#VALORE!	#VALORE!	#VALORE!	#VALORE!	#VALORE!					#VALORE!	#VALORE!	#VALORE!	0.150	0.000	0.067	14.000	=	#VALORE!	#VALORE!	#VALORE!	#VALORE!	#VALORE!	#VALORE!	#VALORE!	#VALORE!	#VALORE!	#VALORE!	#VALORE!	#VALORE!	#VALORE!	#VALORE!	#VALORE!					#VALORE!	#VALORE!	#VALORE!	0.150	0.000	0.067	14.000	=	#VALORE!	#VALORE!	#VALORE!	#VALORE!	#VALORE!	#VALORE!	#VALORE!	#VALORE!	#VALORE!	#VALORE!	#VALORE!	#VALORE!	#VALORE!	#VALORE!	#VALORE!					#VALORE!	#VALORE!	#VALORE!	0.150	0.000	0.067	14.000	=	#VALORE!	#VALORE!	#VALORE!	#VALORE!	#VALORE!	#VALORE!	#VALORE!	#VALORE!	#VALORE!	#VALORE!	#VALORE!	#VALORE!	#VALORE!	#VALORE!	#VALORE!					#VALORE!	#VALORE!	#VALORE!	0.150	0.000	0.067	14.000	=	#VALORE!	#VALORE!	#VALORE!	#VALORE!	#VALORE!	#VALORE!	#VALORE!	#VALORE!	#VALORE!	#VALORE!	#VALORE!	#VALORE!	#VALORE!	#VALORE!	#VALORE!					#VALORE!	#VALORE!	#VALORE!	0.150	0.000	0.067	14.000	=	#VALORE!	#VALORE!	#VALORE!	#VALORE!	#VALORE!	#VALORE!	#VALORE!	#VALORE!	#VALORE!	#VALORE!	#VALORE!	#VALORE!	#VALORE!	#VALORE!	#VALORE!					#VALORE!	#VALORE!	#VALORE!	0.150	0.000	0.067	14.000	=	#VALORE!	#VALORE!	#VALORE!	#VALORE!	#VALORE!	#VALORE!	#VALORE!	#VALORE!	#VALORE!	#VALORE!	#VALORE!	#VALORE!	#VALORE!	#VALORE!	#VALORE!					#VALORE!	#VALORE!	#VALORE!	0.150	0.000	0.067	14.000	=	#VALORE!	#VALORE!	#VALORE!	#VALORE!	#VALORE!	#VALORE!	#VALORE!	#VALORE!	#VALORE!	#VALORE!	#VALORE!	#VALORE!	#VALORE!	#VALORE!	#VALORE!					#VALORE!	#VALORE!	#VALORE!	0.150	0.000	0.067	14.000	=	#VALORE!	#VALORE!	#VALORE!	#VALORE!	#VALORE!	#VALORE!	#VALORE!	#VALORE!	#VALORE!	#VALORE!	#VALORE!	#VALORE!	#VALORE!	#VALORE!	#VALORE!					#VALORE!	#VALORE!	#VALORE!	0.150	0.000	0.067	14.000	=	#VALORE!	#VALORE!	#VALORE!	#VALORE!	#VALORE!	#VALORE!	#VALORE!	#VALORE!	#VALORE!	#VALORE!	#VALORE!	#VALORE!	#VALORE!	#VALORE!	#VALORE!					#VALORE!	#VALORE!	#VALORE!	0.150	0.000	0.067	14.000	=	#VALORE!	#VALORE!	#VALORE!	#VALORE!	#VALORE!	#VALORE!	#VALORE!	#VALORE!	#VALORE!	#VALORE!	#VALORE!	#VALORE!	#VALORE!	#VALORE!	#VALORE!
49.381	25.914	23.467	0.150	0.000	0.067	15.000	0.103	0.101	0.098	1.107	0.059	20.000	0.132	1.151	0.060	20.000	0.121	1.188	0.061	20.000	0.111	0.116					#VALORE!	#VALORE!	#VALORE!	0.150	0.000	0.067	15.000	=	#VALORE!	#VALORE!	#VALORE!	#VALORE!	#VALORE!	#VALORE!	#VALORE!	#VALORE!	#VALORE!	#VALORE!	#VALORE!	#VALORE!	#VALORE!	#VALORE!	#VALORE!					#VALORE!	#VALORE!	#VALORE!	0.150	0.000	0.067	15.000	=	#VALORE!	#VALORE!	#VALORE!	#VALORE!	#VALORE!	#VALORE!	#VALORE!	#VALORE!	#VALORE!	#VALORE!	#VALORE!	#VALORE!	#VALORE!	#VALORE!	#VALORE!					#VALORE!	#VALORE!	#VALORE!	0.150	0.000	0.067	15.000	=	#VALORE!	#VALORE!	#VALORE!	#VALORE!	#VALORE!	#VALORE!	#VALORE!	#VALORE!	#VALORE!	#VALORE!	#VALORE!	#VALORE!	#VALORE!	#VALORE!	#VALORE!					#VALORE!	#VALORE!	#VALORE!	0.150	0.000	0.067	15.000	=	#VALORE!	#VALORE!	#VALORE!	#VALORE!	#VALORE!	#VALORE!	#VALORE!	#VALORE!	#VALORE!	#VALORE!	#VALORE!	#VALORE!	#VALORE!	#VALORE!	#VALORE!					#VALORE!	#VALORE!	#VALORE!	0.150	0.000	0.067	15.000	=	#VALORE!	#VALORE!	#VALORE!	#VALORE!	#VALORE!	#VALORE!	#VALORE!	#VALORE!	#VALORE!	#VALORE!	#VALORE!	#VALORE!	#VALORE!	#VALORE!	#VALORE!					#VALORE!	#VALORE!	#VALORE!	0.150	0.000	0.067	15.000	=	#VALORE!	#VALORE!	#VALORE!	#VALORE!	#VALORE!	#VALORE!	#VALORE!	#VALORE!	#VALORE!	#VALORE!	#VALORE!	#VALORE!	#VALORE!	#VALORE!	#VALORE!					#VALORE!	#VALORE!	#VALORE!	0.150	0.000	0.067	15.000	=	#VALORE!	#VALORE!	#VALORE!	#VALORE!	#VALORE!	#VALORE!	#VALORE!	#VALORE!	#VALORE!	#VALORE!	#VALORE!	#VALORE!	#VALORE!	#VALORE!	#VALORE!					#VALORE!	#VALORE!	#VALORE!	0.150	0.000	0.067	15.000	=	#VALORE!	#VALORE!	#VALORE!	#VALORE!	#VALORE!	#VALORE!	#VALORE!	#VALORE!	#VALORE!	#VALORE!	#VALORE!	#VALORE!	#VALORE!	#VALORE!	#VALORE!					#VALORE!	#VALORE!	#VALORE!	0.150	0.000	0.067	15.000	=	#VALORE!	#VALORE!	#VALORE!	#VALORE!	#VALORE!	#VALORE!	#VALORE!	#VALORE!	#VALORE!	#VALORE!	#VALORE!	#VALORE!	#VALORE!	#VALORE!	#VALORE!					#VALORE!	#VALORE!	#VALORE!	0.150	0.000	0.067	15.000	=	#VALORE!	#VALORE!	#VALORE!	#VALORE!	#VALORE!	#VALORE!	#VALORE!	#VALORE!	#VALORE!	#VALORE!	#VALORE!	#VALORE!	#VALORE!	#VALORE!	#VALORE!					#VALORE!	#VALORE!	#VALORE!	0.150	0.000	0.067	15.000	=	#VALORE!	#VALORE!	#VALORE!	#VALORE!	#VALORE!	#VALORE!	#VALORE!	#VALORE!	#VALORE!	#VALORE!	#VALORE!	#VALORE!	#VALORE!	#VALORE!	#VALORE!					#VALORE!	#VALORE!	#VALORE!	0.150	0.000	0.067	15.000	=	#VALORE!	#VALORE!	#VALORE!	#VALORE!	#VALORE!	#VALORE!	#VALORE!	#VALORE!	#VALORE!	#VALORE!	#VALORE!	#VALORE!	#VALORE!	#VALORE!	#VALORE!					#VALORE!	#VALORE!	#VALORE!	0.150	0.000	0.067	15.000	=	#VALORE!	#VALORE!	#VALORE!	#VALORE!	#VALORE!	#VALORE!	#VALORE!	#VALORE!	#VALORE!	#VALORE!	#VALORE!	#VALORE!	#VALORE!	#VALORE!	#VALORE!					#VALORE!	#VALORE!	#VALORE!	0.150	0.000	0.067	15.000	=	#VALORE!	#VALORE!	#VALORE!	#VALORE!	#VALORE!	#VALORE!	#VALORE!	#VALORE!	#VALORE!	#VALORE!	#VALORE!	#VALORE!	#VALORE!	#VALORE!	#VALORE!					#VALORE!	#VALORE!	#VALORE!	0.150	0.000	0.067	15.000	=	#VALORE!	#VALORE!	#VALORE!	#VALORE!	#VALORE!	#VALORE!	#VALORE!	#VALORE!	#VALORE!	#VALORE!	#VALORE!	#VALORE!	#VALORE!	#VALORE!	#VALORE!					#VALORE!	#VALORE!	#VALORE!	0.150	0.000	0.067	15.000	=	#VALORE!	#VALORE!	#VALORE!	#VALORE!	#VALORE!	#VALORE!	#VALORE!	#VALORE!	#VALORE!	#VALORE!	#VALORE!	#VALORE!	#VALORE!	#VALORE!	#VALORE!					#VALORE!	#VALORE!	#VALORE!	0.150	0.000	0.067	15.000	=	#VALORE!	#VALORE!	#VALORE!	#VALORE!	#VALORE!	#VALORE!	#VALORE!	#VALORE!	#VALORE!	#VALORE!	#VALORE!	#VALORE!	#VALORE!	#VALORE!	#VALORE!
55.142	29.656	25.486	0.150	0.000	0.067	16.000	0.096	0.094	0.091	1.223	0.062	20.000	0.101	1.257	0.063	20.000	0.091	1.284	0.064	20.000	0.082	0.087					#VALORE!	#VALORE!	#VALORE!	0.150	0.000	0.067	16.000	=	#VALORE!	#VALORE!	#VALORE!	#VALORE!	#VALORE!	#VALORE!	#VALORE!	#VALORE!	#VALORE!	#VALORE!	#VALORE!	#VALORE!	#VALORE!	#VALORE!	#VALORE!					#VALORE!	#VALORE!	#VALORE!	0.150	0.000	0.067	16.000	=	#VALORE!	#VALORE!	#VALORE!	#VALORE!	#VALORE!	#VALORE!	#VALORE!	#VALORE!	#VALORE!	#VALORE!	#VALORE!	#VALORE!	#VALORE!	#VALORE!	#VALORE!					#VALORE!	#VALORE!	#VALORE!	0.150	0.000	0.067	16.000	=	#VALORE!	#VALORE!	#VALORE!	#VALORE!	#VALORE!	#VALORE!	#VALORE!	#VALORE!	#VALORE!	#VALORE!	#VALORE!	#VALORE!	#VALORE!	#VALORE!	#VALORE!					#VALORE!	#VALORE!	#VALORE!	0.150	0.000	0.067	16.000	=	#VALORE!	#VALORE!	#VALORE!	#VALORE!	#VALORE!	#VALORE!	#VALORE!	#VALORE!	#VALORE!	#VALORE!	#VALORE!	#VALORE!	#VALORE!	#VALORE!	#VALORE!					#VALORE!	#VALORE!	#VALORE!	0.150	0.000	0.067	16.000	=	#VALORE!	#VALORE!	#VALORE!	#VALORE!	#VALORE!	#VALORE!	#VALORE!	#VALORE!	#VALORE!	#VALORE!	#VALORE!	#VALORE!	#VALORE!	#VALORE!	#VALORE!					#VALORE!	#VALORE!	#VALORE!	0.150	0.000	0.067	16.000	=	#VALORE!	#VALORE!	#VALORE!	#VALORE!	#VALORE!	#VALORE!	#VALORE!	#VALORE!	#VALORE!	#VALORE!	#VALORE!	#VALORE!	#VALORE!	#VALORE!	#VALORE!					#VALORE!	#VALORE!	#VALORE!	0.150	0.000	0.067	16.000	=	#VALORE!	#VALORE!	#VALORE!	#VALORE!	#VALORE!	#VALORE!	#VALORE!	#VALORE!	#VALORE!	#VALORE!	#VALORE!	#VALORE!	#VALORE!	#VALORE!	#VALORE!					#VALORE!	#VALORE!	#VALORE!	0.150	0.000	0.067	16.000	=	#VALORE!	#VALORE!	#VALORE!	#VALORE!	#VALORE!	#VALORE!	#VALORE!	#VALORE!	#VALORE!	#VALORE!	#VALORE!	#VALORE!	#VALORE!	#VALORE!	#VALORE!					#VALORE!	#VALORE!	#VALORE!	0.150	0.000	0.067	16.000	=	#VALORE!	#VALORE!	#VALORE!	#VALORE!	#VALORE!	#VALORE!	#VALORE!	#VALORE!	#VALORE!	#VALORE!	#VALORE!	#VALORE!	#VALORE!	#VALORE!	#VALORE!					#VALORE!	#VALORE!	#VALORE!	0.150	0.000	0.067	16.000	=	#VALORE!	#VALORE!	#VALORE!	#VALORE!	#VALORE!	#VALORE!	#VALORE!	#VALORE!	#VALORE!	#VALORE!	#VALORE!	#VALORE!	#VALORE!	#VALORE!	#VALORE!					#VALORE!	#VALORE!	#VALORE!	0.150	0.000	0.067	16.000	=	#VALORE!	#VALORE!	#VALORE!	#VALORE!	#VALORE!	#VALORE!	#VALORE!	#VALORE!	#VALORE!	#VALORE!	#VALORE!	#VALORE!	#VALORE!	#VALORE!	#VALORE!					#VALORE!	#VALORE!	#VALORE!	0.150	0.000	0.067	16.000	=	#VALORE!	#VALORE!	#VALORE!	#VALORE!	#VALORE!	#VALORE!	#VALORE!	#VALORE!	#VALORE!	#VALORE!	#VALORE!	#VALORE!	#VALORE!	#VALORE!	#VALORE!					#VALORE!	#VALORE!	#VALORE!	0.150	0.000	0.067	16.000	=	#VALORE!	#VALORE!	#VALORE!	#VALORE!	#VALORE!	#VALORE!	#VALORE!	#VALORE!	#VALORE!	#VALORE!	#VALORE!	#VALORE!	#VALORE!	#VALORE!	#VALORE!					#VALORE!	#VALORE!	#VALORE!	0.150	0.000	0.067	16.000	=	#VALORE!	#VALORE!	#VALORE!	#VALORE!	#VALORE!	#VALORE!	#VALORE!	#VALORE!	#VALORE!	#VALORE!	#VALORE!	#VALORE!	#VALORE!	#VALORE!	#VALORE!					#VALORE!	#VALORE!	#VALORE!	0.150	0.000	0.067	16.000	=	#VALORE!	#VALORE!	#VALORE!	#VALORE!	#VALORE!	#VALORE!	#VALORE!	#VALORE!	#VALORE!	#VALORE!	#VALORE!	#VALORE!	#VALORE!	#VALORE!	#VALORE!					#VALORE!	#VALORE!	#VALORE!	0.150	0.000	0.067	16.000	=	#VALORE!	#VALORE!	#VALORE!	#VALORE!	#VALORE!	#VALORE!	#VALORE!	#VALORE!	#VALORE!	#VALORE!	#VALORE!	#VALORE!	#VALORE!	#VALORE!	#VALORE!					#VALORE!	#VALORE!	#VALORE!	0.150	0.000	0.067	16.000	=	#VALORE!	#VALORE!	#VALORE!	#VALORE!	#VALORE!	#VALORE!	#VALORE!	#VALORE!	#VALORE!	#VALORE!	#VALORE!	#VALORE!	#VALORE!	#VALORE!	#VALORE!
60.492	33.544	26.948	0.150	0.000	0.067	17.000	0.089	0.087	0.085	1.310	0.065	20.000	0.073	1.334	0.065	20.000	0.064	1.353	0.066	20.000	0.056	0.060					#VALORE!	#VALORE!	#VALORE!	0.150	0.000	0.067	17.000	=	#VALORE!	#VALORE!	#VALORE!	#VALORE!	#VALORE!	#VALORE!	#VALORE!	#VALORE!	#VALORE!	#VALORE!	#VALORE!	#VALORE!	#VALORE!	#VALORE!	#VALORE!					#VALORE!	#VALORE!	#VALORE!	0.150	0.000	0.067	17.000	=	#VALORE!	#VALORE!	#VALORE!	#VALORE!	#VALORE!	#VALORE!	#VALORE!	#VALORE!	#VALORE!	#VALORE!	#VALORE!	#VALORE!	#VALORE!	#VALORE!	#VALORE!					#VALORE!	#VALORE!	#VALORE!	0.150	0.000	0.067	17.000	=	#VALORE!	#VALORE!	#VALORE!	#VALORE!	#VALORE!	#VALORE!	#VALORE!	#VALORE!	#VALORE!	#VALORE!	#VALORE!	#VALORE!	#VALORE!	#VALORE!	#VALORE!					#VALORE!	#VALORE!	#VALORE!	0.150	0.000	0.067	17.000	=	#VALORE!	#VALORE!	#VALORE!	#VALORE!	#VALORE!	#VALORE!	#VALORE!	#VALORE!	#VALORE!	#VALORE!	#VALORE!	#VALORE!	#VALORE!	#VALORE!	#VALORE!					#VALORE!	#VALORE!	#VALORE!	0.150	0.000	0.067	17.000	=	#VALORE!	#VALORE!	#VALORE!	#VALORE!	#VALORE!	#VALORE!	#VALORE!	#VALORE!	#VALORE!	#VALORE!	#VALORE!	#VALORE!	#VALORE!	#VALORE!	#VALORE!					#VALORE!	#VALORE!	#VALORE!	0.150	0.000	0.067	17.000	=	#VALORE!	#VALORE!	#VALORE!	#VALORE!	#VALORE!	#VALORE!	#VALORE!	#VALORE!	#VALORE!	#VALORE!	#VALORE!	#VALORE!	#VALORE!	#VALORE!	#VALORE!					#VALORE!	#VALORE!	#VALORE!	0.150	0.000	0.067	17.000	=	#VALORE!	#VALORE!	#VALORE!	#VALORE!	#VALORE!	#VALORE!	#VALORE!	#VALORE!	#VALORE!	#VALORE!	#VALORE!	#VALORE!	#VALORE!	#VALORE!	#VALORE!					#VALORE!	#VALORE!	#VALORE!	0.150	0.000	0.067	17.000	=	#VALORE!	#VALORE!	#VALORE!	#VALORE!	#VALORE!	#VALORE!	#VALORE!	#VALORE!	#VALORE!	#VALORE!	#VALORE!	#VALORE!	#VALORE!	#VALORE!	#VALORE!					#VALORE!	#VALORE!	#VALORE!	0.150	0.000	0.067	17.000	=	#VALORE!	#VALORE!	#VALORE!	#VALORE!	#VALORE!	#VALORE!	#VALORE!	#VALORE!	#VALORE!	#VALORE!	#VALORE!	#VALORE!	#VALORE!	#VALORE!	#VALORE!					#VALORE!	#VALORE!	#VALORE!	0.150	0.000	0.067	17.000	=	#VALORE!	#VALORE!	#VALORE!	#VALORE!	#VALORE!	#VALORE!	#VALORE!	#VALORE!	#VALORE!	#VALORE!	#VALORE!	#VALORE!	#VALORE!	#VALORE!	#VALORE!					#VALORE!	#VALORE!	#VALORE!	0.150	0.000	0.067	17.000	=	#VALORE!	#VALORE!	#VALORE!	#VALORE!	#VALORE!	#VALORE!	#VALORE!	#VALORE!	#VALORE!	#VALORE!	#VALORE!	#VALORE!	#VALORE!	#VALORE!	#VALORE!					#VALORE!	#VALORE!	#VALORE!	0.150	0.000	0.067	17.000	=	#VALORE!	#VALORE!	#VALORE!	#VALORE!	#VALORE!	#VALORE!	#VALORE!	#VALORE!	#VALORE!	#VALORE!	#VALORE!	#VALORE!	#VALORE!	#VALORE!	#VALORE!					#VALORE!	#VALORE!	#VALORE!	0.150	0.000	0.067	17.000	=	#VALORE!	#VALORE!	#VALORE!	#VALORE!	#VALORE!	#VALORE!	#VALORE!	#VALORE!	#VALORE!	#VALORE!	#VALORE!	#VALORE!	#VALORE!	#VALORE!	#VALORE!					#VALORE!	#VALORE!	#VALORE!	0.150	0.000	0.067	17.000	=	#VALORE!	#VALORE!	#VALORE!	#VALORE!	#VALORE!	#VALORE!	#VALORE!	#VALORE!	#VALORE!	#VALORE!	#VALORE!	#VALORE!	#VALORE!	#VALORE!	#VALORE!					#VALORE!	#VALORE!	#VALORE!	0.150	0.000	0.067	17.000	=	#VALORE!	#VALORE!	#VALORE!	#VALORE!	#VALORE!	#VALORE!	#VALORE!	#VALORE!	#VALORE!	#VALORE!	#VALORE!	#VALORE!	#VALORE!	#VALORE!	#VALORE!					#VALORE!	#VALORE!	#VALORE!	0.150	0.000	0.067	17.000	=	#VALORE!	#VALORE!	#VALORE!	#VALORE!	#VALORE!	#VALORE!	#VALORE!	#VALORE!	#VALORE!	#VALORE!	#VALORE!	#VALORE!	#VALORE!	#VALORE!	#VALORE!					#VALORE!	#VALORE!	#VALORE!	0.150	0.000	0.067	17.000	=	#VALORE!	#VALORE!	#VALORE!	#VALORE!	#VALORE!	#VALORE!	#VALORE!	#VALORE!	#VALORE!	#VALORE!	#VALORE!	#VALORE!	#VALORE!	#VALORE!	#VALORE!
65.430	37.531	27.899	0.150	0.000	0.067	18.000	0.082	0.080	0.078	1.370	0.066	20.000	0.048	1.386	0.067	20.000	0.039	1.396	0.067	20.000	0.032	0.036					#VALORE!	#VALORE!	#VALORE!	0.150	0.000	0.067	18.000	=	#VALORE!	#VALORE!	#VALORE!	#VALORE!	#VALORE!	#VALORE!	#VALORE!	#VALORE!	#VALORE!	#VALORE!	#VALORE!	#VALORE!	#VALORE!	#VALORE!	#VALORE!					#VALORE!	#VALORE!	#VALORE!	0.150	0.000	0.067	18.000	=	#VALORE!	#VALORE!	#VALORE!	#VALORE!	#VALORE!	#VALORE!	#VALORE!	#VALORE!	#VALORE!	#VALORE!	#VALORE!	#VALORE!	#VALORE!	#VALORE!	#VALORE!					#VALORE!	#VALORE!	#VALORE!	0.150	0.000	0.067	18.000	=	#VALORE!	#VALORE!	#VALORE!	#VALORE!	#VALORE!	#VALORE!	#VALORE!	#VALORE!	#VALORE!	#VALORE!	#VALORE!	#VALORE!	#VALORE!	#VALORE!	#VALORE!					#VALORE!	#VALORE!	#VALORE!	0.150	0.000	0.067	18.000	=	#VALORE!	#VALORE!	#VALORE!	#VALORE!	#VALORE!	#VALORE!	#VALORE!	#VALORE!	#VALORE!	#VALORE!	#VALORE!	#VALORE!	#VALORE!	#VALORE!	#VALORE!					#VALORE!	#VALORE!	#VALORE!	0.150	0.000	0.067	18.000	=	#VALORE!	#VALORE!	#VALORE!	#VALORE!	#VALORE!	#VALORE!	#VALORE!	#VALORE!	#VALORE!	#VALORE!	#VALORE!	#VALORE!	#VALORE!	#VALORE!	#VALORE!					#VALORE!	#VALORE!	#VALORE!	0.150	0.000	0.067	18.000	=	#VALORE!	#VALORE!	#VALORE!	#VALORE!	#VALORE!	#VALORE!	#VALORE!	#VALORE!	#VALORE!	#VALORE!	#VALORE!	#VALORE!	#VALORE!	#VALORE!	#VALORE!					#VALORE!	#VALORE!	#VALORE!	0.150	0.000	0.067	18.000	=	#VALORE!	#VALORE!	#VALORE!	#VALORE!	#VALORE!	#VALORE!	#VALORE!	#VALORE!	#VALORE!	#VALORE!	#VALORE!	#VALORE!	#VALORE!	#VALORE!	#VALORE!					#VALORE!	#VALORE!	#VALORE!	0.150	0.000	0.067	18.000	=	#VALORE!	#VALORE!	#VALORE!	#VALORE!	#VALORE!	#VALORE!	#VALORE!	#VALORE!	#VALORE!	#VALORE!	#VALORE!	#VALORE!	#VALORE!	#VALORE!	#VALORE!					#VALORE!	#VALORE!	#VALORE!	0.150	0.000	0.067	18.000	=	#VALORE!	#VALORE!	#VALORE!	#VALORE!	#VALORE!	#VALORE!	#VALORE!	#VALORE!	#VALORE!	#VALORE!	#VALORE!	#VALORE!	#VALORE!	#VALORE!	#VALORE!					#VALORE!	#VALORE!	#VALORE!	0.150	0.000	0.067	18.000	=	#VALORE!	#VALORE!	#VALORE!	#VALORE!	#VALORE!	#VALORE!	#VALORE!	#VALORE!	#VALORE!	#VALORE!	#VALORE!	#VALORE!	#VALORE!	#VALORE!	#VALORE!					#VALORE!	#VALORE!	#VALORE!	0.150	0.000	0.067	18.000	=	#VALORE!	#VALORE!	#VALORE!	#VALORE!	#VALORE!	#VALORE!	#VALORE!	#VALORE!	#VALORE!	#VALORE!	#VALORE!	#VALORE!	#VALORE!	#VALORE!	#VALORE!					#VALORE!	#VALORE!	#VALORE!	0.150	0.000	0.067	18.000	=	#VALORE!	#VALORE!	#VALORE!	#VALORE!	#VALORE!	#VALORE!	#VALORE!	#VALORE!	#VALORE!	#VALORE!	#VALORE!	#VALORE!	#VALORE!	#VALORE!	#VALORE!					#VALORE!	#VALORE!	#VALORE!	0.150	0.000	0.067	18.000	=	#VALORE!	#VALORE!	#VALORE!	#VALORE!	#VALORE!	#VALORE!	#VALORE!	#VALORE!	#VALORE!	#VALORE!	#VALORE!	#VALORE!	#VALORE!	#VALORE!	#VALORE!					#VALORE!	#VALORE!	#VALORE!	0.150	0.000	0.067	18.000	=	#VALORE!	#VALORE!	#VALORE!	#VALORE!	#VALORE!	#VALORE!	#VALORE!	#VALORE!	#VALORE!	#VALORE!	#VALORE!	#VALORE!	#VALORE!	#VALORE!	#VALORE!					#VALORE!	#VALORE!	#VALORE!	0.150	0.000	0.067	18.000	=	#VALORE!	#VALORE!	#VALORE!	#VALORE!	#VALORE!	#VALORE!	#VALORE!	#VALORE!	#VALORE!	#VALORE!	#VALORE!	#VALORE!	#VALORE!	#VALORE!	#VALORE!					#VALORE!	#VALORE!	#VALORE!	0.150	0.000	0.067	18.000	=	#VALORE!	#VALORE!	#VALORE!	#VALORE!	#VALORE!	#VALORE!	#VALORE!	#VALORE!	#VALORE!	#VALORE!	#VALORE!	#VALORE!	#VALORE!	#VALORE!	#VALORE!					#VALORE!	#VALORE!	#VALORE!	0.150	0.000	0.067	18.000	=	#VALORE!	#VALORE!	#VALORE!	#VALORE!	#VALORE!	#VALORE!	#VALORE!	#VALORE!	#VALORE!	#VALORE!	#VALORE!	#VALORE!	#VALORE!	#VALORE!	#VALORE!
69.956	41.574	28.382	0.150	0.000	0.067	19.000	0.075	0.073	0.071	1.406	0.067	20.000	0.024	1.414	0.068	20.000	0.017	1.417	0.068	20.000	0.010	0.013					#VALORE!	#VALORE!	#VALORE!	0.150	0.000	0.067	19.000	=	#VALORE!	#VALORE!	#VALORE!	#VALORE!	#VALORE!	#VALORE!	#VALORE!	#VALORE!	#VALORE!	#VALORE!	#VALORE!	#VALORE!	#VALORE!	#VALORE!	#VALORE!					#VALORE!	#VALORE!	#VALORE!	0.150	0.000	0.067	19.000	=	#VALORE!	#VALORE!	#VALORE!	#VALORE!	#VALORE!	#VALORE!	#VALORE!	#VALORE!	#VALORE!	#VALORE!	#VALORE!	#VALORE!	#VALORE!	#VALORE!	#VALORE!					#VALORE!	#VALORE!	#VALORE!	0.150	0.000	0.067	19.000	=	#VALORE!	#VALORE!	#VALORE!	#VALORE!	#VALORE!	#VALORE!	#VALORE!	#VALORE!	#VALORE!	#VALORE!	#VALORE!	#VALORE!	#VALORE!	#VALORE!	#VALORE!					#VALORE!	#VALORE!	#VALORE!	0.150	0.000	0.067	19.000	=	#VALORE!	#VALORE!	#VALORE!	#VALORE!	#VALORE!	#VALORE!	#VALORE!	#VALORE!	#VALORE!	#VALORE!	#VALORE!	#VALORE!	#VALORE!	#VALORE!	#VALORE!					#VALORE!	#VALORE!	#VALORE!	0.150	0.000	0.067	19.000	=	#VALORE!	#VALORE!	#VALORE!	#VALORE!	#VALORE!	#VALORE!	#VALORE!	#VALORE!	#VALORE!	#VALORE!	#VALORE!	#VALORE!	#VALORE!	#VALORE!	#VALORE!					#VALORE!	#VALORE!	#VALORE!	0.150	0.000	0.067	19.000	=	#VALORE!	#VALORE!	#VALORE!	#VALORE!	#VALORE!	#VALORE!	#VALORE!	#VALORE!	#VALORE!	#VALORE!	#VALORE!	#VALORE!	#VALORE!	#VALORE!	#VALORE!					#VALORE!	#VALORE!	#VALORE!	0.150	0.000	0.067	19.000	=	#VALORE!	#VALORE!	#VALORE!	#VALORE!	#VALORE!	#VALORE!	#VALORE!	#VALORE!	#VALORE!	#VALORE!	#VALORE!	#VALORE!	#VALORE!	#VALORE!	#VALORE!					#VALORE!	#VALORE!	#VALORE!	0.150	0.000	0.067	19.000	=	#VALORE!	#VALORE!	#VALORE!	#VALORE!	#VALORE!	#VALORE!	#VALORE!	#VALORE!	#VALORE!	#VALORE!	#VALORE!	#VALORE!	#VALORE!	#VALORE!	#VALORE!					#VALORE!	#VALORE!	#VALORE!	0.150	0.000	0.067	19.000	=	#VALORE!	#VALORE!	#VALORE!	#VALORE!	#VALORE!	#VALORE!	#VALORE!	#VALORE!	#VALORE!	#VALORE!	#VALORE!	#VALORE!	#VALORE!	#VALORE!	#VALORE!					#VALORE!	#VALORE!	#VALORE!	0.150	0.000	0.067	19.000	=	#VALORE!	#VALORE!	#VALORE!	#VALORE!	#VALORE!	#VALORE!	#VALORE!	#VALORE!	#VALORE!	#VALORE!	#VALORE!	#VALORE!	#VALORE!	#VALORE!	#VALORE!					#VALORE!	#VALORE!	#VALORE!	0.150	0.000	0.067	19.000	=	#VALORE!	#VALORE!	#VALORE!	#VALORE!	#VALORE!	#VALORE!	#VALORE!	#VALORE!	#VALORE!	#VALORE!	#VALORE!	#VALORE!	#VALORE!	#VALORE!	#VALORE!					#VALORE!	#VALORE!	#VALORE!	0.150	0.000	0.067	19.000	=	#VALORE!	#VALORE!	#VALORE!	#VALORE!	#VALORE!	#VALORE!	#VALORE!	#VALORE!	#VALORE!	#VALORE!	#VALORE!	#VALORE!	#VALORE!	#VALORE!	#VALORE!					#VALORE!	#VALORE!	#VALORE!	0.150	0.000	0.067	19.000	=	#VALORE!	#VALORE!	#VALORE!	#VALORE!	#VALORE!	#VALORE!	#VALORE!	#VALORE!	#VALORE!	#VALORE!	#VALORE!	#VALORE!	#VALORE!	#VALORE!	#VALORE!					#VALORE!	#VALORE!	#VALORE!	0.150	0.000	0.067	19.000	=	#VALORE!	#VALORE!	#VALORE!	#VALORE!	#VALORE!	#VALORE!	#VALORE!	#VALORE!	#VALORE!	#VALORE!	#VALORE!	#VALORE!	#VALORE!	#VALORE!	#VALORE!					#VALORE!	#VALORE!	#VALORE!	0.150	0.000	0.067	19.000	=	#VALORE!	#VALORE!	#VALORE!	#VALORE!	#VALORE!	#VALORE!	#VALORE!	#VALORE!	#VALORE!	#VALORE!	#VALORE!	#VALORE!	#VALORE!	#VALORE!	#VALORE!					#VALORE!	#VALORE!	#VALORE!	0.150	0.000	0.067	19.000	=	#VALORE!	#VALORE!	#VALORE!	#VALORE!	#VALORE!	#VALORE!	#VALORE!	#VALORE!	#VALORE!	#VALORE!	#VALORE!	#VALORE!	#VALORE!	#VALORE!	#VALORE!					#VALORE!	#VALORE!	#VALORE!	0.150	0.000	0.067	19.000	=	#VALORE!	#VALORE!	#VALORE!	#VALORE!	#VALORE!	#VALORE!	#VALORE!	#VALORE!	#VALORE!	#VALORE!	#VALORE!	#VALORE!	#VALORE!	#VALORE!	#VALORE!
74.071	45.639	28.432	0.150	0.000	0.067	20.000	0.069	0.066	0.064	1.419	0.068	20.000	0.003	1.420	0.068	20.000	-0.004	1.416	0.068	20.000	-0.011	-0.008					#VALORE!	#VALORE!	#VALORE!	0.150	0.000	0.067	20.000	=	#VALORE!	#VALORE!	#VALORE!	#VALORE!	#VALORE!	#VALORE!	#VALORE!	#VALORE!	#VALORE!	#VALORE!	#VALORE!	#VALORE!	#VALORE!	#VALORE!	#VALORE!					#VALORE!	#VALORE!	#VALORE!	0.150	0.000	0.067	20.000	=	#VALORE!	#VALORE!	#VALORE!	#VALORE!	#VALORE!	#VALORE!	#VALORE!	#VALORE!	#VALORE!	#VALORE!	#VALORE!	#VALORE!	#VALORE!	#VALORE!	#VALORE!					#VALORE!	#VALORE!	#VALORE!	0.150	0.000	0.067	20.000	=	#VALORE!	#VALORE!	#VALORE!	#VALORE!	#VALORE!	#VALORE!	#VALORE!	#VALORE!	#VALORE!	#VALORE!	#VALORE!	#VALORE!	#VALORE!	#VALORE!	#VALORE!					#VALORE!	#VALORE!	#VALORE!	0.150	0.000	0.067	20.000	=	#VALORE!	#VALORE!	#VALORE!	#VALORE!	#VALORE!	#VALORE!	#VALORE!	#VALORE!	#VALORE!	#VALORE!	#VALORE!	#VALORE!	#VALORE!	#VALORE!	#VALORE!					#VALORE!	#VALORE!	#VALORE!	0.150	0.000	0.067	20.000	=	#VALORE!	#VALORE!	#VALORE!	#VALORE!	#VALORE!	#VALORE!	#VALORE!	#VALORE!	#VALORE!	#VALORE!	#VALORE!	#VALORE!	#VALORE!	#VALORE!	#VALORE!					#VALORE!	#VALORE!	#VALORE!	0.150	0.000	0.067	20.000	=	#VALORE!	#VALORE!	#VALORE!	#VALORE!	#VALORE!	#VALORE!	#VALORE!	#VALORE!	#VALORE!	#VALORE!	#VALORE!	#VALORE!	#VALORE!	#VALORE!	#VALORE!					#VALORE!	#VALORE!	#VALORE!	0.150	0.000	0.067	20.000	=	#VALORE!	#VALORE!	#VALORE!	#VALORE!	#VALORE!	#VALORE!	#VALORE!	#VALORE!	#VALORE!	#VALORE!	#VALORE!	#VALORE!	#VALORE!	#VALORE!	#VALORE!					#VALORE!	#VALORE!	#VALORE!	0.150	0.000	0.067	20.000	=	#VALORE!	#VALORE!	#VALORE!	#VALORE!	#VALORE!	#VALORE!	#VALORE!	#VALORE!	#VALORE!	#VALORE!	#VALORE!	#VALORE!	#VALORE!	#VALORE!	#VALORE!					#VALORE!	#VALORE!	#VALORE!	0.150	0.000	0.067	20.000	=	#VALORE!	#VALORE!	#VALORE!	#VALORE!	#VALORE!	#VALORE!	#VALORE!	#VALORE!	#VALORE!	#VALORE!	#VALORE!	#VALORE!	#VALORE!	#VALORE!	#VALORE!					#VALORE!	#VALORE!	#VALORE!	0.150	0.000	0.067	20.000	=	#VALORE!	#VALORE!	#VALORE!	#VALORE!	#VALORE!	#VALORE!	#VALORE!	#VALORE!	#VALORE!	#VALORE!	#VALORE!	#VALORE!	#VALORE!	#VALORE!	#VALORE!					#VALORE!	#VALORE!	#VALORE!	0.150	0.000	0.067	20.000	=	#VALORE!	#VALORE!	#VALORE!	#VALORE!	#VALORE!	#VALORE!	#VALORE!	#VALORE!	#VALORE!	#VALORE!	#VALORE!	#VALORE!	#VALORE!	#VALORE!	#VALORE!					#VALORE!	#VALORE!	#VALORE!	0.150	0.000	0.067	20.000	=	#VALORE!	#VALORE!	#VALORE!	#VALORE!	#VALORE!	#VALORE!	#VALORE!	#VALORE!	#VALORE!	#VALORE!	#VALORE!	#VALORE!	#VALORE!	#VALORE!	#VALORE!					#VALORE!	#VALORE!	#VALORE!	0.150	0.000	0.067	20.000	=	#VALORE!	#VALORE!	#VALORE!	#VALORE!	#VALORE!	#VALORE!	#VALORE!	#VALORE!	#VALORE!	#VALORE!	#VALORE!	#VALORE!	#VALORE!	#VALORE!	#VALORE!					#VALORE!	#VALORE!	#VALORE!	0.150	0.000	0.067	20.000	=	#VALORE!	#VALORE!	#VALORE!	#VALORE!	#VALORE!	#VALORE!	#VALORE!	#VALORE!	#VALORE!	#VALORE!	#VALORE!	#VALORE!	#VALORE!	#VALORE!	#VALORE!					#VALORE!	#VALORE!	#VALORE!	0.150	0.000	0.067	20.000	=	#VALORE!	#VALORE!	#VALORE!	#VALORE!	#VALORE!	#VALORE!	#VALORE!	#VALORE!	#VALORE!	#VALORE!	#VALORE!	#VALORE!	#VALORE!	#VALORE!	#VALORE!					#VALORE!	#VALORE!	#VALORE!	0.150	0.000	0.067	20.000	=	#VALORE!	#VALORE!	#VALORE!	#VALORE!	#VALORE!	#VALORE!	#VALORE!	#VALORE!	#VALORE!	#VALORE!	#VALORE!	#VALORE!	#VALORE!	#VALORE!	#VALORE!					#VALORE!	#VALORE!	#VALORE!	0.150	0.000	0.067	20.000	=	#VALORE!	#VALORE!	#VALORE!	#VALORE!	#VALORE!	#VALORE!	#VALORE!	#VALORE!	#VALORE!	#VALORE!	#VALORE!	#VALORE!	#VALORE!	#VALORE!	#VALORE!
77.775	49.692	28.083	0.150	0.000	0.067	21.000	0.062	0.059	0.057	1.411	0.068	20.000	-0.017	1.406	0.067	20.000	-0.024	1.395	0.067	20.000	-0.030	-0.027					#VALORE!	#VALORE!	#VALORE!	0.150	0.000	0.067	21.000	=	#VALORE!	#VALORE!	#VALORE!	#VALORE!	#VALORE!	#VALORE!	#VALORE!	#VALORE!	#VALORE!	#VALORE!	#VALORE!	#VALORE!	#VALORE!	#VALORE!	#VALORE!					#VALORE!	#VALORE!	#VALORE!	0.150	0.000	0.067	21.000	=	#VALORE!	#VALORE!	#VALORE!	#VALORE!	#VALORE!	#VALORE!	#VALORE!	#VALORE!	#VALORE!	#VALORE!	#VALORE!	#VALORE!	#VALORE!	#VALORE!	#VALORE!					#VALORE!	#VALORE!	#VALORE!	0.150	0.000	0.067	21.000	=	#VALORE!	#VALORE!	#VALORE!	#VALORE!	#VALORE!	#VALORE!	#VALORE!	#VALORE!	#VALORE!	#VALORE!	#VALORE!	#VALORE!	#VALORE!	#VALORE!	#VALORE!					#VALORE!	#VALORE!	#VALORE!	0.150	0.000	0.067	21.000	=	#VALORE!	#VALORE!	#VALORE!	#VALORE!	#VALORE!	#VALORE!	#VALORE!	#VALORE!	#VALORE!	#VALORE!	#VALORE!	#VALORE!	#VALORE!	#VALORE!	#VALORE!					#VALORE!	#VALORE!	#VALORE!	0.150	0.000	0.067	21.000	=	#VALORE!	#VALORE!	#VALORE!	#VALORE!	#VALORE!	#VALORE!	#VALORE!	#VALORE!	#VALORE!	#VALORE!	#VALORE!	#VALORE!	#VALORE!	#VALORE!	#VALORE!					#VALORE!	#VALORE!	#VALORE!	0.150	0.000	0.067	21.000	=	#VALORE!	#VALORE!	#VALORE!	#VALORE!	#VALORE!	#VALORE!	#VALORE!	#VALORE!	#VALORE!	#VALORE!	#VALORE!	#VALORE!	#VALORE!	#VALORE!	#VALORE!					#VALORE!	#VALORE!	#VALORE!	0.150	0.000	0.067	21.000	=	#VALORE!	#VALORE!	#VALORE!	#VALORE!	#VALORE!	#VALORE!	#VALORE!	#VALORE!	#VALORE!	#VALORE!	#VALORE!	#VALORE!	#VALORE!	#VALORE!	#VALORE!					#VALORE!	#VALORE!	#VALORE!	0.150	0.000	0.067	21.000	=	#VALORE!	#VALORE!	#VALORE!	#VALORE!	#VALORE!	#VALORE!	#VALORE!	#VALORE!	#VALORE!	#VALORE!	#VALORE!	#VALORE!	#VALORE!	#VALORE!	#VALORE!					#VALORE!	#VALORE!	#VALORE!	0.150	0.000	0.067	21.000	=	#VALORE!	#VALORE!	#VALORE!	#VALORE!	#VALORE!	#VALORE!	#VALORE!	#VALORE!	#VALORE!	#VALORE!	#VALORE!	#VALORE!	#VALORE!	#VALORE!	#VALORE!					#VALORE!	#VALORE!	#VALORE!	0.150	0.000	0.067	21.000	=	#VALORE!	#VALORE!	#VALORE!	#VALORE!	#VALORE!	#VALORE!	#VALORE!	#VALORE!	#VALORE!	#VALORE!	#VALORE!	#VALORE!	#VALORE!	#VALORE!	#VALORE!					#VALORE!	#VALORE!	#VALORE!	0.150	0.000	0.067	21.000	=	#VALORE!	#VALORE!	#VALORE!	#VALORE!	#VALORE!	#VALORE!	#VALORE!	#VALORE!	#VALORE!	#VALORE!	#VALORE!	#VALORE!	#VALORE!	#VALORE!	#VALORE!					#VALORE!	#VALORE!	#VALORE!	0.150	0.000	0.067	21.000	=	#VALORE!	#VALORE!	#VALORE!	#VALORE!	#VALORE!	#VALORE!	#VALORE!	#VALORE!	#VALORE!	#VALORE!	#VALORE!	#VALORE!	#VALORE!	#VALORE!	#VALORE!					#VALORE!	#VALORE!	#VALORE!	0.150	0.000	0.067	21.000	=	#VALORE!	#VALORE!	#VALORE!	#VALORE!	#VALORE!	#VALORE!	#VALORE!	#VALORE!	#VALORE!	#VALORE!	#VALORE!	#VALORE!	#VALORE!	#VALORE!	#VALORE!					#VALORE!	#VALORE!	#VALORE!	0.150	0.000	0.067	21.000	=	#VALORE!	#VALORE!	#VALORE!	#VALORE!	#VALORE!	#VALORE!	#VALORE!	#VALORE!	#VALORE!	#VALORE!	#VALORE!	#VALORE!	#VALORE!	#VALORE!	#VALORE!					#VALORE!	#VALORE!	#VALORE!	0.150	0.000	0.067	21.000	=	#VALORE!	#VALORE!	#VALORE!	#VALORE!	#VALORE!	#VALORE!	#VALORE!	#VALORE!	#VALORE!	#VALORE!	#VALORE!	#VALORE!	#VALORE!	#VALORE!	#VALORE!					#VALORE!	#VALORE!	#VALORE!	0.150	0.000	0.067	21.000	=	#VALORE!	#VALORE!	#VALORE!	#VALORE!	#VALORE!	#VALORE!	#VALORE!	#VALORE!	#VALORE!	#VALORE!	#VALORE!	#VALORE!	#VALORE!	#VALORE!	#VALORE!					#VALORE!	#VALORE!	#VALORE!	0.150	0.000	0.067	21.000	=	#VALORE!	#VALORE!	#VALORE!	#VALORE!	#VALORE!	#VALORE!	#VALORE!	#VALORE!	#VALORE!	#VALORE!	#VALORE!	#VALORE!	#VALORE!	#VALORE!	#VALORE!
81.067	53.701	27.366	0.150	0.000	0.067	22.000	0.055	0.053	0.050	1.385	0.067	20.000	-0.036	1.373	0.067	20.000	-0.042	1.357	0.066	20.000	-0.047	-0.044					#VALORE!	#VALORE!	#VALORE!	0.150	0.000	0.067	22.000	=	#VALORE!	#VALORE!	#VALORE!	#VALORE!	#VALORE!	#VALORE!	#VALORE!	#VALORE!	#VALORE!	#VALORE!	#VALORE!	#VALORE!	#VALORE!	#VALORE!	#VALORE!					#VALORE!	#VALORE!	#VALORE!	0.150	0.000	0.067	22.000	=	#VALORE!	#VALORE!	#VALORE!	#VALORE!	#VALORE!	#VALORE!	#VALORE!	#VALORE!	#VALORE!	#VALORE!	#VALORE!	#VALORE!	#VALORE!	#VALORE!	#VALORE!					#VALORE!	#VALORE!	#VALORE!	0.150	0.000	0.067	22.000	=	#VALORE!	#VALORE!	#VALORE!	#VALORE!	#VALORE!	#VALORE!	#VALORE!	#VALORE!	#VALORE!	#VALORE!	#VALORE!	#VALORE!	#VALORE!	#VALORE!	#VALORE!					#VALORE!	#VALORE!	#VALORE!	0.150	0.000	0.067	22.000	=	#VALORE!	#VALORE!	#VALORE!	#VALORE!	#VALORE!	#VALORE!	#VALORE!	#VALORE!	#VALORE!	#VALORE!	#VALORE!	#VALORE!	#VALORE!	#VALORE!	#VALORE!					#VALORE!	#VALORE!	#VALORE!	0.150	0.000	0.067	22.000	=	#VALORE!	#VALORE!	#VALORE!	#VALORE!	#VALORE!	#VALORE!	#VALORE!	#VALORE!	#VALORE!	#VALORE!	#VALORE!	#VALORE!	#VALORE!	#VALORE!	#VALORE!					#VALORE!	#VALORE!	#VALORE!	0.150	0.000	0.067	22.000	=	#VALORE!	#VALORE!	#VALORE!	#VALORE!	#VALORE!	#VALORE!	#VALORE!	#VALORE!	#VALORE!	#VALORE!	#VALORE!	#VALORE!	#VALORE!	#VALORE!	#VALORE!					#VALORE!	#VALORE!	#VALORE!	0.150	0.000	0.067	22.000	=	#VALORE!	#VALORE!	#VALORE!	#VALORE!	#VALORE!	#VALORE!	#VALORE!	#VALORE!	#VALORE!	#VALORE!	#VALORE!	#VALORE!	#VALORE!	#VALORE!	#VALORE!					#VALORE!	#VALORE!	#VALORE!	0.150	0.000	0.067	22.000	=	#VALORE!	#VALORE!	#VALORE!	#VALORE!	#VALORE!	#VALORE!	#VALORE!	#VALORE!	#VALORE!	#VALORE!	#VALORE!	#VALORE!	#VALORE!	#VALORE!	#VALORE!					#VALORE!	#VALORE!	#VALORE!	0.150	0.000	0.067	22.000	=	#VALORE!	#VALORE!	#VALORE!	#VALORE!	#VALORE!	#VALORE!	#VALORE!	#VALORE!	#VALORE!	#VALORE!	#VALORE!	#VALORE!	#VALORE!	#VALORE!	#VALORE!					#VALORE!	#VALORE!	#VALORE!	0.150	0.000	0.067	22.000	=	#VALORE!	#VALORE!	#VALORE!	#VALORE!	#VALORE!	#VALORE!	#VALORE!	#VALORE!	#VALORE!	#VALORE!	#VALORE!	#VALORE!	#VALORE!	#VALORE!	#VALORE!					#VALORE!	#VALORE!	#VALORE!	0.150	0.000	0.067	22.000	=	#VALORE!	#VALORE!	#VALORE!	#VALORE!	#VALORE!	#VALORE!	#VALORE!	#VALORE!	#VALORE!	#VALORE!	#VALORE!	#VALORE!	#VALORE!	#VALORE!	#VALORE!					#VALORE!	#VALORE!	#VALORE!	0.150	0.000	0.067	22.000	=	#VALORE!	#VALORE!	#VALORE!	#VALORE!	#VALORE!	#VALORE!	#VALORE!	#VALORE!	#VALORE!	#VALORE!	#VALORE!	#VALORE!	#VALORE!	#VALORE!	#VALORE!					#VALORE!	#VALORE!	#VALORE!	0.150	0.000	0.067	22.000	=	#VALORE!	#VALORE!	#VALORE!	#VALORE!	#VALORE!	#VALORE!	#VALORE!	#VALORE!	#VALORE!	#VALORE!	#VALORE!	#VALORE!	#VALORE!	#VALORE!	#VALORE!					#VALORE!	#VALORE!	#VALORE!	0.150	0.000	0.067	22.000	=	#VALORE!	#VALORE!	#VALORE!	#VALORE!	#VALORE!	#VALORE!	#VALORE!	#VALORE!	#VALORE!	#VALORE!	#VALORE!	#VALORE!	#VALORE!	#VALORE!	#VALORE!					#VALORE!	#VALORE!	#VALORE!	0.150	0.000	0.067	22.000	=	#VALORE!	#VALORE!	#VALORE!	#VALORE!	#VALORE!	#VALORE!	#VALORE!	#VALORE!	#VALORE!	#VALORE!	#VALORE!	#VALORE!	#VALORE!	#VALORE!	#VALORE!					#VALORE!	#VALORE!	#VALORE!	0.150	0.000	0.067	22.000	=	#VALORE!	#VALORE!	#VALORE!	#VALORE!	#VALORE!	#VALORE!	#VALORE!	#VALORE!	#VALORE!	#VALORE!	#VALORE!	#VALORE!	#VALORE!	#VALORE!	#VALORE!					#VALORE!	#VALORE!	#VALORE!	0.150	0.000	0.067	22.000	=	#VALORE!	#VALORE!	#VALORE!	#VALORE!	#VALORE!	#VALORE!	#VALORE!	#VALORE!	#VALORE!	#VALORE!	#VALORE!	#VALORE!	#VALORE!	#VALORE!	#VALORE!
83.948	57.639	26.308	0.150	0.000	0.067	23.000	0.048	0.046	0.043	1.340	0.066	20.000	-0.053	1.322	0.065	20.000	-0.058	1.301	0.065	20.000	-0.063	-0.061					#VALORE!	#VALORE!	#VALORE!	0.150	0.000	0.067	23.000	=	#VALORE!	#VALORE!	#VALORE!	#VALORE!	#VALORE!	#VALORE!	#VALORE!	#VALORE!	#VALORE!	#VALORE!	#VALORE!	#VALORE!	#VALORE!	#VALORE!	#VALORE!					#VALORE!	#VALORE!	#VALORE!	0.150	0.000	0.067	23.000	=	#VALORE!	#VALORE!	#VALORE!	#VALORE!	#VALORE!	#VALORE!	#VALORE!	#VALORE!	#VALORE!	#VALORE!	#VALORE!	#VALORE!	#VALORE!	#VALORE!	#VALORE!					#VALORE!	#VALORE!	#VALORE!	0.150	0.000	0.067	23.000	=	#VALORE!	#VALORE!	#VALORE!	#VALORE!	#VALORE!	#VALORE!	#VALORE!	#VALORE!	#VALORE!	#VALORE!	#VALORE!	#VALORE!	#VALORE!	#VALORE!	#VALORE!					#VALORE!	#VALORE!	#VALORE!	0.150	0.000	0.067	23.000	=	#VALORE!	#VALORE!	#VALORE!	#VALORE!	#VALORE!	#VALORE!	#VALORE!	#VALORE!	#VALORE!	#VALORE!	#VALORE!	#VALORE!	#VALORE!	#VALORE!	#VALORE!					#VALORE!	#VALORE!	#VALORE!	0.150	0.000	0.067	23.000	=	#VALORE!	#VALORE!	#VALORE!	#VALORE!	#VALORE!	#VALORE!	#VALORE!	#VALORE!	#VALORE!	#VALORE!	#VALORE!	#VALORE!	#VALORE!	#VALORE!	#VALORE!					#VALORE!	#VALORE!	#VALORE!	0.150	0.000	0.067	23.000	=	#VALORE!	#VALORE!	#VALORE!	#VALORE!	#VALORE!	#VALORE!	#VALORE!	#VALORE!	#VALORE!	#VALORE!	#VALORE!	#VALORE!	#VALORE!	#VALORE!	#VALORE!					#VALORE!	#VALORE!	#VALORE!	0.150	0.000	0.067	23.000	=	#VALORE!	#VALORE!	#VALORE!	#VALORE!	#VALORE!	#VALORE!	#VALORE!	#VALORE!	#VALORE!	#VALORE!	#VALORE!	#VALORE!	#VALORE!	#VALORE!	#VALORE!					#VALORE!	#VALORE!	#VALORE!	0.150	0.000	0.067	23.000	=	#VALORE!	#VALORE!	#VALORE!	#VALORE!	#VALORE!	#VALORE!	#VALORE!	#VALORE!	#VALORE!	#VALORE!	#VALORE!	#VALORE!	#VALORE!	#VALORE!	#VALORE!					#VALORE!	#VALORE!	#VALORE!	0.150	0.000	0.067	23.000	=	#VALORE!	#VALORE!	#VALORE!	#VALORE!	#VALORE!	#VALORE!	#VALORE!	#VALORE!	#VALORE!	#VALORE!	#VALORE!	#VALORE!	#VALORE!	#VALORE!	#VALORE!					#VALORE!	#VALORE!	#VALORE!	0.150	0.000	0.067	23.000	=	#VALORE!	#VALORE!	#VALORE!	#VALORE!	#VALORE!	#VALORE!	#VALORE!	#VALORE!	#VALORE!	#VALORE!	#VALORE!	#VALORE!	#VALORE!	#VALORE!	#VALORE!					#VALORE!	#VALORE!	#VALORE!	0.150	0.000	0.067	23.000	=	#VALORE!	#VALORE!	#VALORE!	#VALORE!	#VALORE!	#VALORE!	#VALORE!	#VALORE!	#VALORE!	#VALORE!	#VALORE!	#VALORE!	#VALORE!	#VALORE!	#VALORE!					#VALORE!	#VALORE!	#VALORE!	0.150	0.000	0.067	23.000	=	#VALORE!	#VALORE!	#VALORE!	#VALORE!	#VALORE!	#VALORE!	#VALORE!	#VALORE!	#VALORE!	#VALORE!	#VALORE!	#VALORE!	#VALORE!	#VALORE!	#VALORE!					#VALORE!	#VALORE!	#VALORE!	0.150	0.000	0.067	23.000	=	#VALORE!	#VALORE!	#VALORE!	#VALORE!	#VALORE!	#VALORE!	#VALORE!	#VALORE!	#VALORE!	#VALORE!	#VALORE!	#VALORE!	#VALORE!	#VALORE!	#VALORE!					#VALORE!	#VALORE!	#VALORE!	0.150	0.000	0.067	23.000	=	#VALORE!	#VALORE!	#VALORE!	#VALORE!	#VALORE!	#VALORE!	#VALORE!	#VALORE!	#VALORE!	#VALORE!	#VALORE!	#VALORE!	#VALORE!	#VALORE!	#VALORE!					#VALORE!	#VALORE!	#VALORE!	0.150	0.000	0.067	23.000	=	#VALORE!	#VALORE!	#VALORE!	#VALORE!	#VALORE!	#VALORE!	#VALORE!	#VALORE!	#VALORE!	#VALORE!	#VALORE!	#VALORE!	#VALORE!	#VALORE!	#VALORE!					#VALORE!	#VALORE!	#VALORE!	0.150	0.000	0.067	23.000	=	#VALORE!	#VALORE!	#VALORE!	#VALORE!	#VALORE!	#VALORE!	#VALORE!	#VALORE!	#VALORE!	#VALORE!	#VALORE!	#VALORE!	#VALORE!	#VALORE!	#VALORE!					#VALORE!	#VALORE!	#VALORE!	0.150	0.000	0.067	23.000	=	#VALORE!	#VALORE!	#VALORE!	#VALORE!	#VALORE!	#VALORE!	#VALORE!	#VALORE!	#VALORE!	#VALORE!	#VALORE!	#VALORE!	#VALORE!	#VALORE!	#VALORE!
86.417	61.477	24.940	0.150	0.000	0.067	24.000	0.041	0.039	0.037	1.279	0.064	20.000	-0.068	1.257	0.063	20.000	-0.073	1.230	0.063	20.000	-0.078	-0.076					#VALORE!	#VALORE!	#VALORE!	0.150	0.000	0.067	24.000	=	#VALORE!	#VALORE!	#VALORE!	#VALORE!	#VALORE!	#VALORE!	#VALORE!	#VALORE!	#VALORE!	#VALORE!	#VALORE!	#VALORE!	#VALORE!	#VALORE!	#VALORE!					#VALORE!	#VALORE!	#VALORE!	0.150	0.000	0.067	24.000	=	#VALORE!	#VALORE!	#VALORE!	#VALORE!	#VALORE!	#VALORE!	#VALORE!	#VALORE!	#VALORE!	#VALORE!	#VALORE!	#VALORE!	#VALORE!	#VALORE!	#VALORE!					#VALORE!	#VALORE!	#VALORE!	0.150	0.000	0.067	24.000	=	#VALORE!	#VALORE!	#VALORE!	#VALORE!	#VALORE!	#VALORE!	#VALORE!	#VALORE!	#VALORE!	#VALORE!	#VALORE!	#VALORE!	#VALORE!	#VALORE!	#VALORE!					#VALORE!	#VALORE!	#VALORE!	0.150	0.000	0.067	24.000	=	#VALORE!	#VALORE!	#VALORE!	#VALORE!	#VALORE!	#VALORE!	#VALORE!	#VALORE!	#VALORE!	#VALORE!	#VALORE!	#VALORE!	#VALORE!	#VALORE!	#VALORE!					#VALORE!	#VALORE!	#VALORE!	0.150	0.000	0.067	24.000	=	#VALORE!	#VALORE!	#VALORE!	#VALORE!	#VALORE!	#VALORE!	#VALORE!	#VALORE!	#VALORE!	#VALORE!	#VALORE!	#VALORE!	#VALORE!	#VALORE!	#VALORE!					#VALORE!	#VALORE!	#VALORE!	0.150	0.000	0.067	24.000	=	#VALORE!	#VALORE!	#VALORE!	#VALORE!	#VALORE!	#VALORE!	#VALORE!	#VALORE!	#VALORE!	#VALORE!	#VALORE!	#VALORE!	#VALORE!	#VALORE!	#VALORE!					#VALORE!	#VALORE!	#VALORE!	0.150	0.000	0.067	24.000	=	#VALORE!	#VALORE!	#VALORE!	#VALORE!	#VALORE!	#VALORE!	#VALORE!	#VALORE!	#VALORE!	#VALORE!	#VALORE!	#VALORE!	#VALORE!	#VALORE!	#VALORE!					#VALORE!	#VALORE!	#VALORE!	0.150	0.000	0.067	24.000	=	#VALORE!	#VALORE!	#VALORE!	#VALORE!	#VALORE!	#VALORE!	#VALORE!	#VALORE!	#VALORE!	#VALORE!	#VALORE!	#VALORE!	#VALORE!	#VALORE!	#VALORE!					#VALORE!	#VALORE!	#VALORE!	0.150	0.000	0.067	24.000	=	#VALORE!	#VALORE!	#VALORE!	#VALORE!	#VALORE!	#VALORE!	#VALORE!	#VALORE!	#VALORE!	#VALORE!	#VALORE!	#VALORE!	#VALORE!	#VALORE!	#VALORE!					#VALORE!	#VALORE!	#VALORE!	0.150	0.000	0.067	24.000	=	#VALORE!	#VALORE!	#VALORE!	#VALORE!	#VALORE!	#VALORE!	#VALORE!	#VALORE!	#VALORE!	#VALORE!	#VALORE!	#VALORE!	#VALORE!	#VALORE!	#VALORE!					#VALORE!	#VALORE!	#VALORE!	0.150	0.000	0.067	24.000	=	#VALORE!	#VALORE!	#VALORE!	#VALORE!	#VALORE!	#VALORE!	#VALORE!	#VALORE!	#VALORE!	#VALORE!	#VALORE!	#VALORE!	#VALORE!	#VALORE!	#VALORE!					#VALORE!	#VALORE!	#VALORE!	0.150	0.000	0.067	24.000	=	#VALORE!	#VALORE!	#VALORE!	#VALORE!	#VALORE!	#VALORE!	#VALORE!	#VALORE!	#VALORE!	#VALORE!	#VALORE!	#VALORE!	#VALORE!	#VALORE!	#VALORE!					#VALORE!	#VALORE!	#VALORE!	0.150	0.000	0.067	24.000	=	#VALORE!	#VALORE!	#VALORE!	#VALORE!	#VALORE!	#VALORE!	#VALORE!	#VALORE!	#VALORE!	#VALORE!	#VALORE!	#VALORE!	#VALORE!	#VALORE!	#VALORE!					#VALORE!	#VALORE!	#VALORE!	0.150	0.000	0.067	24.000	=	#VALORE!	#VALORE!	#VALORE!	#VALORE!	#VALORE!	#VALORE!	#VALORE!	#VALORE!	#VALORE!	#VALORE!	#VALORE!	#VALORE!	#VALORE!	#VALORE!	#VALORE!					#VALORE!	#VALORE!	#VALORE!	0.150	0.000	0.067	24.000	=	#VALORE!	#VALORE!	#VALORE!	#VALORE!	#VALORE!	#VALORE!	#VALORE!	#VALORE!	#VALORE!	#VALORE!	#VALORE!	#VALORE!	#VALORE!	#VALORE!	#VALORE!					#VALORE!	#VALORE!	#VALORE!	0.150	0.000	0.067	24.000	=	#VALORE!	#VALORE!	#VALORE!	#VALORE!	#VALORE!	#VALORE!	#VALORE!	#VALORE!	#VALORE!	#VALORE!	#VALORE!	#VALORE!	#VALORE!	#VALORE!	#VALORE!					#VALORE!	#VALORE!	#VALORE!	0.150	0.000	0.067	24.000	=	#VALORE!	#VALORE!	#VALORE!	#VALORE!	#VALORE!	#VALORE!	#VALORE!	#VALORE!	#VALORE!	#VALORE!	#VALORE!	#VALORE!	#VALORE!	#VALORE!	#VALORE!
88.474	65.185	23.289	0.150	0.000	0.067	25.000	0.034	0.032	0.030	1.204	0.062	20.000	-0.083	1.176	0.061	20.000	-0.087	1.146	0.060	20.000	-0.091	-0.089					#VALORE!	#VALORE!	#VALORE!	0.150	0.000	0.067	25.000	=	#VALORE!	#VALORE!	#VALORE!	#VALORE!	#VALORE!	#VALORE!	#VALORE!	#VALORE!	#VALORE!	#VALORE!	#VALORE!	#VALORE!	#VALORE!	#VALORE!	#VALORE!					#VALORE!	#VALORE!	#VALORE!	0.150	0.000	0.067	25.000	=	#VALORE!	#VALORE!	#VALORE!	#VALORE!	#VALORE!	#VALORE!	#VALORE!	#VALORE!	#VALORE!	#VALORE!	#VALORE!	#VALORE!	#VALORE!	#VALORE!	#VALORE!					#VALORE!	#VALORE!	#VALORE!	0.150	0.000	0.067	25.000	=	#VALORE!	#VALORE!	#VALORE!	#VALORE!	#VALORE!	#VALORE!	#VALORE!	#VALORE!	#VALORE!	#VALORE!	#VALORE!	#VALORE!	#VALORE!	#VALORE!	#VALORE!					#VALORE!	#VALORE!	#VALORE!	0.150	0.000	0.067	25.000	=	#VALORE!	#VALORE!	#VALORE!	#VALORE!	#VALORE!	#VALORE!	#VALORE!	#VALORE!	#VALORE!	#VALORE!	#VALORE!	#VALORE!	#VALORE!	#VALORE!	#VALORE!					#VALORE!	#VALORE!	#VALORE!	0.150	0.000	0.067	25.000	=	#VALORE!	#VALORE!	#VALORE!	#VALORE!	#VALORE!	#VALORE!	#VALORE!	#VALORE!	#VALORE!	#VALORE!	#VALORE!	#VALORE!	#VALORE!	#VALORE!	#VALORE!					#VALORE!	#VALORE!	#VALORE!	0.150	0.000	0.067	25.000	=	#VALORE!	#VALORE!	#VALORE!	#VALORE!	#VALORE!	#VALORE!	#VALORE!	#VALORE!	#VALORE!	#VALORE!	#VALORE!	#VALORE!	#VALORE!	#VALORE!	#VALORE!					#VALORE!	#VALORE!	#VALORE!	0.150	0.000	0.067	25.000	=	#VALORE!	#VALORE!	#VALORE!	#VALORE!	#VALORE!	#VALORE!	#VALORE!	#VALORE!	#VALORE!	#VALORE!	#VALORE!	#VALORE!	#VALORE!	#VALORE!	#VALORE!					#VALORE!	#VALORE!	#VALORE!	0.150	0.000	0.067	25.000	=	#VALORE!	#VALORE!	#VALORE!	#VALORE!	#VALORE!	#VALORE!	#VALORE!	#VALORE!	#VALORE!	#VALORE!	#VALORE!	#VALORE!	#VALORE!	#VALORE!	#VALORE!					#VALORE!	#VALORE!	#VALORE!	0.150	0.000	0.067	25.000	=	#VALORE!	#VALORE!	#VALORE!	#VALORE!	#VALORE!	#VALORE!	#VALORE!	#VALORE!	#VALORE!	#VALORE!	#VALORE!	#VALORE!	#VALORE!	#VALORE!	#VALORE!					#VALORE!	#VALORE!	#VALORE!	0.150	0.000	0.067	25.000	=	#VALORE!	#VALORE!	#VALORE!	#VALORE!	#VALORE!	#VALORE!	#VALORE!	#VALORE!	#VALORE!	#VALORE!	#VALORE!	#VALORE!	#VALORE!	#VALORE!	#VALORE!					#VALORE!	#VALORE!	#VALORE!	0.150	0.000	0.067	25.000	=	#VALORE!	#VALORE!	#VALORE!	#VALORE!	#VALORE!	#VALORE!	#VALORE!	#VALORE!	#VALORE!	#VALORE!	#VALORE!	#VALORE!	#VALORE!	#VALORE!	#VALORE!					#VALORE!	#VALORE!	#VALORE!	0.150	0.000	0.067	25.000	=	#VALORE!	#VALORE!	#VALORE!	#VALORE!	#VALORE!	#VALORE!	#VALORE!	#VALORE!	#VALORE!	#VALORE!	#VALORE!	#VALORE!	#VALORE!	#VALORE!	#VALORE!					#VALORE!	#VALORE!	#VALORE!	0.150	0.000	0.067	25.000	=	#VALORE!	#VALORE!	#VALORE!	#VALORE!	#VALORE!	#VALORE!	#VALORE!	#VALORE!	#VALORE!	#VALORE!	#VALORE!	#VALORE!	#VALORE!	#VALORE!	#VALORE!					#VALORE!	#VALORE!	#VALORE!	0.150	0.000	0.067	25.000	=	#VALORE!	#VALORE!	#VALORE!	#VALORE!	#VALORE!	#VALORE!	#VALORE!	#VALORE!	#VALORE!	#VALORE!	#VALORE!	#VALORE!	#VALORE!	#VALORE!	#VALORE!					#VALORE!	#VALORE!	#VALORE!	0.150	0.000	0.067	25.000	=	#VALORE!	#VALORE!	#VALORE!	#VALORE!	#VALORE!	#VALORE!	#VALORE!	#VALORE!	#VALORE!	#VALORE!	#VALORE!	#VALORE!	#VALORE!	#VALORE!	#VALORE!					#VALORE!	#VALORE!	#VALORE!	0.150	0.000	0.067	25.000	=	#VALORE!	#VALORE!	#VALORE!	#VALORE!	#VALORE!	#VALORE!	#VALORE!	#VALORE!	#VALORE!	#VALORE!	#VALORE!	#VALORE!	#VALORE!	#VALORE!	#VALORE!					#VALORE!	#VALORE!	#VALORE!	0.150	0.000	0.067	25.000	=	#VALORE!	#VALORE!	#VALORE!	#VALORE!	#VALORE!	#VALORE!	#VALORE!	#VALORE!	#VALORE!	#VALORE!	#VALORE!	#VALORE!	#VALORE!	#VALORE!	#VALORE!
90.120	68.736	21.385	0.150	0.000	0.067	26.000	0.027	0.025	0.023	1.115	0.059	20.000	-0.095	1.083	0.058	20.000	-0.099	1.049	0.057	20.000	-0.103	-0.101					#VALORE!	#VALORE!	#VALORE!	0.150	0.000	0.067	26.000	=	#VALORE!	#VALORE!	#VALORE!	#VALORE!	#VALORE!	#VALORE!	#VALORE!	#VALORE!	#VALORE!	#VALORE!	#VALORE!	#VALORE!	#VALORE!	#VALORE!	#VALORE!					#VALORE!	#VALORE!	#VALORE!	0.150	0.000	0.067	26.000	=	#VALORE!	#VALORE!	#VALORE!	#VALORE!	#VALORE!	#VALORE!	#VALORE!	#VALORE!	#VALORE!	#VALORE!	#VALORE!	#VALORE!	#VALORE!	#VALORE!	#VALORE!					#VALORE!	#VALORE!	#VALORE!	0.150	0.000	0.067	26.000	=	#VALORE!	#VALORE!	#VALORE!	#VALORE!	#VALORE!	#VALORE!	#VALORE!	#VALORE!	#VALORE!	#VALORE!	#VALORE!	#VALORE!	#VALORE!	#VALORE!	#VALORE!					#VALORE!	#VALORE!	#VALORE!	0.150	0.000	0.067	26.000	=	#VALORE!	#VALORE!	#VALORE!	#VALORE!	#VALORE!	#VALORE!	#VALORE!	#VALORE!	#VALORE!	#VALORE!	#VALORE!	#VALORE!	#VALORE!	#VALORE!	#VALORE!					#VALORE!	#VALORE!	#VALORE!	0.150	0.000	0.067	26.000	=	#VALORE!	#VALORE!	#VALORE!	#VALORE!	#VALORE!	#VALORE!	#VALORE!	#VALORE!	#VALORE!	#VALORE!	#VALORE!	#VALORE!	#VALORE!	#VALORE!	#VALORE!					#VALORE!	#VALORE!	#VALORE!	0.150	0.000	0.067	26.000	=	#VALORE!	#VALORE!	#VALORE!	#VALORE!	#VALORE!	#VALORE!	#VALORE!	#VALORE!	#VALORE!	#VALORE!	#VALORE!	#VALORE!	#VALORE!	#VALORE!	#VALORE!					#VALORE!	#VALORE!	#VALORE!	0.150	0.000	0.067	26.000	=	#VALORE!	#VALORE!	#VALORE!	#VALORE!	#VALORE!	#VALORE!	#VALORE!	#VALORE!	#VALORE!	#VALORE!	#VALORE!	#VALORE!	#VALORE!	#VALORE!	#VALORE!					#VALORE!	#VALORE!	#VALORE!	0.150	0.000	0.067	26.000	=	#VALORE!	#VALORE!	#VALORE!	#VALORE!	#VALORE!	#VALORE!	#VALORE!	#VALORE!	#VALORE!	#VALORE!	#VALORE!	#VALORE!	#VALORE!	#VALORE!	#VALORE!					#VALORE!	#VALORE!	#VALORE!	0.150	0.000	0.067	26.000	=	#VALORE!	#VALORE!	#VALORE!	#VALORE!	#VALORE!	#VALORE!	#VALORE!	#VALORE!	#VALORE!	#VALORE!	#VALORE!	#VALORE!	#VALORE!	#VALORE!	#VALORE!					#VALORE!	#VALORE!	#VALORE!	0.150	0.000	0.067	26.000	=	#VALORE!	#VALORE!	#VALORE!	#VALORE!	#VALORE!	#VALORE!	#VALORE!	#VALORE!	#VALORE!	#VALORE!	#VALORE!	#VALORE!	#VALORE!	#VALORE!	#VALORE!					#VALORE!	#VALORE!	#VALORE!	0.150	0.000	0.067	26.000	=	#VALORE!	#VALORE!	#VALORE!	#VALORE!	#VALORE!	#VALORE!	#VALORE!	#VALORE!	#VALORE!	#VALORE!	#VALORE!	#VALORE!	#VALORE!	#VALORE!	#VALORE!					#VALORE!	#VALORE!	#VALORE!	0.150	0.000	0.067	26.000	=	#VALORE!	#VALORE!	#VALORE!	#VALORE!	#VALORE!	#VALORE!	#VALORE!	#VALORE!	#VALORE!	#VALORE!	#VALORE!	#VALORE!	#VALORE!	#VALORE!	#VALORE!					#VALORE!	#VALORE!	#VALORE!	0.150	0.000	0.067	26.000	=	#VALORE!	#VALORE!	#VALORE!	#VALORE!	#VALORE!	#VALORE!	#VALORE!	#VALORE!	#VALORE!	#VALORE!	#VALORE!	#VALORE!	#VALORE!	#VALORE!	#VALORE!					#VALORE!	#VALORE!	#VALORE!	0.150	0.000	0.067	26.000	=	#VALORE!	#VALORE!	#VALORE!	#VALORE!	#VALORE!	#VALORE!	#VALORE!	#VALORE!	#VALORE!	#VALORE!	#VALORE!	#VALORE!	#VALORE!	#VALORE!	#VALORE!					#VALORE!	#VALORE!	#VALORE!	0.150	0.000	0.067	26.000	=	#VALORE!	#VALORE!	#VALORE!	#VALORE!	#VALORE!	#VALORE!	#VALORE!	#VALORE!	#VALORE!	#VALORE!	#VALORE!	#VALORE!	#VALORE!	#VALORE!	#VALORE!					#VALORE!	#VALORE!	#VALORE!	0.150	0.000	0.067	26.000	=	#VALORE!	#VALORE!	#VALORE!	#VALORE!	#VALORE!	#VALORE!	#VALORE!	#VALORE!	#VALORE!	#VALORE!	#VALORE!	#VALORE!	#VALORE!	#VALORE!	#VALORE!					#VALORE!	#VALORE!	#VALORE!	0.150	0.000	0.067	26.000	=	#VALORE!	#VALORE!	#VALORE!	#VALORE!	#VALORE!	#VALORE!	#VALORE!	#VALORE!	#VALORE!	#VALORE!	#VALORE!	#VALORE!	#VALORE!	#VALORE!	#VALORE!
91.355	72.098	19.257	0.150	0.000	0.067	27.000	0.021	0.018	0.016	1.014	0.056	20.000	-0.106	0.978	0.055	20.000	-0.110	0.941	0.054	20.000	-0.113	-0.111					#VALORE!	#VALORE!	#VALORE!	0.150	0.000	0.067	27.000	=	#VALORE!	#VALORE!	#VALORE!	#VALORE!	#VALORE!	#VALORE!	#VALORE!	#VALORE!	#VALORE!	#VALORE!	#VALORE!	#VALORE!	#VALORE!	#VALORE!	#VALORE!					#VALORE!	#VALORE!	#VALORE!	0.150	0.000	0.067	27.000	=	#VALORE!	#VALORE!	#VALORE!	#VALORE!	#VALORE!	#VALORE!	#VALORE!	#VALORE!	#VALORE!	#VALORE!	#VALORE!	#VALORE!	#VALORE!	#VALORE!	#VALORE!					#VALORE!	#VALORE!	#VALORE!	0.150	0.000	0.067	27.000	=	#VALORE!	#VALORE!	#VALORE!	#VALORE!	#VALORE!	#VALORE!	#VALORE!	#VALORE!	#VALORE!	#VALORE!	#VALORE!	#VALORE!	#VALORE!	#VALORE!	#VALORE!					#VALORE!	#VALORE!	#VALORE!	0.150	0.000	0.067	27.000	=	#VALORE!	#VALORE!	#VALORE!	#VALORE!	#VALORE!	#VALORE!	#VALORE!	#VALORE!	#VALORE!	#VALORE!	#VALORE!	#VALORE!	#VALORE!	#VALORE!	#VALORE!					#VALORE!	#VALORE!	#VALORE!	0.150	0.000	0.067	27.000	=	#VALORE!	#VALORE!	#VALORE!	#VALORE!	#VALORE!	#VALORE!	#VALORE!	#VALORE!	#VALORE!	#VALORE!	#VALORE!	#VALORE!	#VALORE!	#VALORE!	#VALORE!					#VALORE!	#VALORE!	#VALORE!	0.150	0.000	0.067	27.000	=	#VALORE!	#VALORE!	#VALORE!	#VALORE!	#VALORE!	#VALORE!	#VALORE!	#VALORE!	#VALORE!	#VALORE!	#VALORE!	#VALORE!	#VALORE!	#VALORE!	#VALORE!					#VALORE!	#VALORE!	#VALORE!	0.150	0.000	0.067	27.000	=	#VALORE!	#VALORE!	#VALORE!	#VALORE!	#VALORE!	#VALORE!	#VALORE!	#VALORE!	#VALORE!	#VALORE!	#VALORE!	#VALORE!	#VALORE!	#VALORE!	#VALORE!					#VALORE!	#VALORE!	#VALORE!	0.150	0.000	0.067	27.000	=	#VALORE!	#VALORE!	#VALORE!	#VALORE!	#VALORE!	#VALORE!	#VALORE!	#VALORE!	#VALORE!	#VALORE!	#VALORE!	#VALORE!	#VALORE!	#VALORE!	#VALORE!					#VALORE!	#VALORE!	#VALORE!	0.150	0.000	0.067	27.000	=	#VALORE!	#VALORE!	#VALORE!	#VALORE!	#VALORE!	#VALORE!	#VALORE!	#VALORE!	#VALORE!	#VALORE!	#VALORE!	#VALORE!	#VALORE!	#VALORE!	#VALORE!					#VALORE!	#VALORE!	#VALORE!	0.150	0.000	0.067	27.000	=	#VALORE!	#VALORE!	#VALORE!	#VALORE!	#VALORE!	#VALORE!	#VALORE!	#VALORE!	#VALORE!	#VALORE!	#VALORE!	#VALORE!	#VALORE!	#VALORE!	#VALORE!					#VALORE!	#VALORE!	#VALORE!	0.150	0.000	0.067	27.000	=	#VALORE!	#VALORE!	#VALORE!	#VALORE!	#VALORE!	#VALORE!	#VALORE!	#VALORE!	#VALORE!	#VALORE!	#VALORE!	#VALORE!	#VALORE!	#VALORE!	#VALORE!					#VALORE!	#VALORE!	#VALORE!	0.150	0.000	0.067	27.000	=	#VALORE!	#VALORE!	#VALORE!	#VALORE!	#VALORE!	#VALORE!	#VALORE!	#VALORE!	#VALORE!	#VALORE!	#VALORE!	#VALORE!	#VALORE!	#VALORE!	#VALORE!					#VALORE!	#VALORE!	#VALORE!	0.150	0.000	0.067	27.000	=	#VALORE!	#VALORE!	#VALORE!	#VALORE!	#VALORE!	#VALORE!	#VALORE!	#VALORE!	#VALORE!	#VALORE!	#VALORE!	#VALORE!	#VALORE!	#VALORE!	#VALORE!					#VALORE!	#VALORE!	#VALORE!	0.150	0.000	0.067	27.000	=	#VALORE!	#VALORE!	#VALORE!	#VALORE!	#VALORE!	#VALORE!	#VALORE!	#VALORE!	#VALORE!	#VALORE!	#VALORE!	#VALORE!	#VALORE!	#VALORE!	#VALORE!					#VALORE!	#VALORE!	#VALORE!	0.150	0.000	0.067	27.000	=	#VALORE!	#VALORE!	#VALORE!	#VALORE!	#VALORE!	#VALORE!	#VALORE!	#VALORE!	#VALORE!	#VALORE!	#VALORE!	#VALORE!	#VALORE!	#VALORE!	#VALORE!					#VALORE!	#VALORE!	#VALORE!	0.150	0.000	0.067	27.000	=	#VALORE!	#VALORE!	#VALORE!	#VALORE!	#VALORE!	#VALORE!	#VALORE!	#VALORE!	#VALORE!	#VALORE!	#VALORE!	#VALORE!	#VALORE!	#VALORE!	#VALORE!					#VALORE!	#VALORE!	#VALORE!	0.150	0.000	0.067	27.000	=	#VALORE!	#VALORE!	#VALORE!	#VALORE!	#VALORE!	#VALORE!	#VALORE!	#VALORE!	#VALORE!	#VALORE!	#VALORE!	#VALORE!	#VALORE!	#VALORE!	#VALORE!
92.178	75.241	16.937	0.150	0.000	0.067	28.000	0.014	0.011	0.009	0.902	0.052	20.000	-0.116	0.864	0.051	20.000	-0.119	0.823	0.050	20.000	-0.121	-0.120					#VALORE!	#VALORE!	#VALORE!	0.150	0.000	0.067	28.000	=	#VALORE!	#VALORE!	#VALORE!	#VALORE!	#VALORE!	#VALORE!	#VALORE!	#VALORE!	#VALORE!	#VALORE!	#VALORE!	#VALORE!	#VALORE!	#VALORE!	#VALORE!					#VALORE!	#VALORE!	#VALORE!	0.150	0.000	0.067	28.000	=	#VALORE!	#VALORE!	#VALORE!	#VALORE!	#VALORE!	#VALORE!	#VALORE!	#VALORE!	#VALORE!	#VALORE!	#VALORE!	#VALORE!	#VALORE!	#VALORE!	#VALORE!					#VALORE!	#VALORE!	#VALORE!	0.150	0.000	0.067	28.000	=	#VALORE!	#VALORE!	#VALORE!	#VALORE!	#VALORE!	#VALORE!	#VALORE!	#VALORE!	#VALORE!	#VALORE!	#VALORE!	#VALORE!	#VALORE!	#VALORE!	#VALORE!					#VALORE!	#VALORE!	#VALORE!	0.150	0.000	0.067	28.000	=	#VALORE!	#VALORE!	#VALORE!	#VALORE!	#VALORE!	#VALORE!	#VALORE!	#VALORE!	#VALORE!	#VALORE!	#VALORE!	#VALORE!	#VALORE!	#VALORE!	#VALORE!					#VALORE!	#VALORE!	#VALORE!	0.150	0.000	0.067	28.000	=	#VALORE!	#VALORE!	#VALORE!	#VALORE!	#VALORE!	#VALORE!	#VALORE!	#VALORE!	#VALORE!	#VALORE!	#VALORE!	#VALORE!	#VALORE!	#VALORE!	#VALORE!					#VALORE!	#VALORE!	#VALORE!	0.150	0.000	0.067	28.000	=	#VALORE!	#VALORE!	#VALORE!	#VALORE!	#VALORE!	#VALORE!	#VALORE!	#VALORE!	#VALORE!	#VALORE!	#VALORE!	#VALORE!	#VALORE!	#VALORE!	#VALORE!					#VALORE!	#VALORE!	#VALORE!	0.150	0.000	0.067	28.000	=	#VALORE!	#VALORE!	#VALORE!	#VALORE!	#VALORE!	#VALORE!	#VALORE!	#VALORE!	#VALORE!	#VALORE!	#VALORE!	#VALORE!	#VALORE!	#VALORE!	#VALORE!					#VALORE!	#VALORE!	#VALORE!	0.150	0.000	0.067	28.000	=	#VALORE!	#VALORE!	#VALORE!	#VALORE!	#VALORE!	#VALORE!	#VALORE!	#VALORE!	#VALORE!	#VALORE!	#VALORE!	#VALORE!	#VALORE!	#VALORE!	#VALORE!					#VALORE!	#VALORE!	#VALORE!	0.150	0.000	0.067	28.000	=	#VALORE!	#VALORE!	#VALORE!	#VALORE!	#VALORE!	#VALORE!	#VALORE!	#VALORE!	#VALORE!	#VALORE!	#VALORE!	#VALORE!	#VALORE!	#VALORE!	#VALORE!					#VALORE!	#VALORE!	#VALORE!	0.150	0.000	0.067	28.000	=	#VALORE!	#VALORE!	#VALORE!	#VALORE!	#VALORE!	#VALORE!	#VALORE!	#VALORE!	#VALORE!	#VALORE!	#VALORE!	#VALORE!	#VALORE!	#VALORE!	#VALORE!					#VALORE!	#VALORE!	#VALORE!	0.150	0.000	0.067	28.000	=	#VALORE!	#VALORE!	#VALORE!	#VALORE!	#VALORE!	#VALORE!	#VALORE!	#VALORE!	#VALORE!	#VALORE!	#VALORE!	#VALORE!	#VALORE!	#VALORE!	#VALORE!					#VALORE!	#VALORE!	#VALORE!	0.150	0.000	0.067	28.000	=	#VALORE!	#VALORE!	#VALORE!	#VALORE!	#VALORE!	#VALORE!	#VALORE!	#VALORE!	#VALORE!	#VALORE!	#VALORE!	#VALORE!	#VALORE!	#VALORE!	#VALORE!					#VALORE!	#VALORE!	#VALORE!	0.150	0.000	0.067	28.000	=	#VALORE!	#VALORE!	#VALORE!	#VALORE!	#VALORE!	#VALORE!	#VALORE!	#VALORE!	#VALORE!	#VALORE!	#VALORE!	#VALORE!	#VALORE!	#VALORE!	#VALORE!					#VALORE!	#VALORE!	#VALORE!	0.150	0.000	0.067	28.000	=	#VALORE!	#VALORE!	#VALORE!	#VALORE!	#VALORE!	#VALORE!	#VALORE!	#VALORE!	#VALORE!	#VALORE!	#VALORE!	#VALORE!	#VALORE!	#VALORE!	#VALORE!					#VALORE!	#VALORE!	#VALORE!	0.150	0.000	0.067	28.000	=	#VALORE!	#VALORE!	#VALORE!	#VALORE!	#VALORE!	#VALORE!	#VALORE!	#VALORE!	#VALORE!	#VALORE!	#VALORE!	#VALORE!	#VALORE!	#VALORE!	#VALORE!					#VALORE!	#VALORE!	#VALORE!	0.150	0.000	0.067	28.000	=	#VALORE!	#VALORE!	#VALORE!	#VALORE!	#VALORE!	#VALORE!	#VALORE!	#VALORE!	#VALORE!	#VALORE!	#VALORE!	#VALORE!	#VALORE!	#VALORE!	#VALORE!					#VALORE!	#VALORE!	#VALORE!	0.150	0.000	0.067	28.000	=	#VALORE!	#VALORE!	#VALORE!	#VALORE!	#VALORE!	#VALORE!	#VALORE!	#VALORE!	#VALORE!	#VALORE!	#VALORE!	#VALORE!	#VALORE!	#VALORE!	#VALORE!
92.589	78.127	14.462	0.150	0.000	0.067	29.000	0.007	0.005	0.002	0.782	0.048	20.000	-0.124	0.741	0.047	20.000	-0.126	0.699	0.045	20.000	-0.128	-0.127					#VALORE!	#VALORE!	#VALORE!	0.150	0.000	0.067	29.000	=	#VALORE!	#VALORE!	#VALORE!	#VALORE!	#VALORE!	#VALORE!	#VALORE!	#VALORE!	#VALORE!	#VALORE!	#VALORE!	#VALORE!	#VALORE!	#VALORE!	#VALORE!					#VALORE!	#VALORE!	#VALORE!	0.150	0.000	0.067	29.000	=	#VALORE!	#VALORE!	#VALORE!	#VALORE!	#VALORE!	#VALORE!	#VALORE!	#VALORE!	#VALORE!	#VALORE!	#VALORE!	#VALORE!	#VALORE!	#VALORE!	#VALORE!					#VALORE!	#VALORE!	#VALORE!	0.150	0.000	0.067	29.000	=	#VALORE!	#VALORE!	#VALORE!	#VALORE!	#VALORE!	#VALORE!	#VALORE!	#VALORE!	#VALORE!	#VALORE!	#VALORE!	#VALORE!	#VALORE!	#VALORE!	#VALORE!					#VALORE!	#VALORE!	#VALORE!	0.150	0.000	0.067	29.000	=	#VALORE!	#VALORE!	#VALORE!	#VALORE!	#VALORE!	#VALORE!	#VALORE!	#VALORE!	#VALORE!	#VALORE!	#VALORE!	#VALORE!	#VALORE!	#VALORE!	#VALORE!					#VALORE!	#VALORE!	#VALORE!	0.150	0.000	0.067	29.000	=	#VALORE!	#VALORE!	#VALORE!	#VALORE!	#VALORE!	#VALORE!	#VALORE!	#VALORE!	#VALORE!	#VALORE!	#VALORE!	#VALORE!	#VALORE!	#VALORE!	#VALORE!					#VALORE!	#VALORE!	#VALORE!	0.150	0.000	0.067	29.000	=	#VALORE!	#VALORE!	#VALORE!	#VALORE!	#VALORE!	#VALORE!	#VALORE!	#VALORE!	#VALORE!	#VALORE!	#VALORE!	#VALORE!	#VALORE!	#VALORE!	#VALORE!					#VALORE!	#VALORE!	#VALORE!	0.150	0.000	0.067	29.000	=	#VALORE!	#VALORE!	#VALORE!	#VALORE!	#VALORE!	#VALORE!	#VALORE!	#VALORE!	#VALORE!	#VALORE!	#VALORE!	#VALORE!	#VALORE!	#VALORE!	#VALORE!					#VALORE!	#VALORE!	#VALORE!	0.150	0.000	0.067	29.000	=	#VALORE!	#VALORE!	#VALORE!	#VALORE!	#VALORE!	#VALORE!	#VALORE!	#VALORE!	#VALORE!	#VALORE!	#VALORE!	#VALORE!	#VALORE!	#VALORE!	#VALORE!					#VALORE!	#VALORE!	#VALORE!	0.150	0.000	0.067	29.000	=	#VALORE!	#VALORE!	#VALORE!	#VALORE!	#VALORE!	#VALORE!	#VALORE!	#VALORE!	#VALORE!	#VALORE!	#VALORE!	#VALORE!	#VALORE!	#VALORE!	#VALORE!					#VALORE!	#VALORE!	#VALORE!	0.150	0.000	0.067	29.000	=	#VALORE!	#VALORE!	#VALORE!	#VALORE!	#VALORE!	#VALORE!	#VALORE!	#VALORE!	#VALORE!	#VALORE!	#VALORE!	#VALORE!	#VALORE!	#VALORE!	#VALORE!					#VALORE!	#VALORE!	#VALORE!	0.150	0.000	0.067	29.000	=	#VALORE!	#VALORE!	#VALORE!	#VALORE!	#VALORE!	#VALORE!	#VALORE!	#VALORE!	#VALORE!	#VALORE!	#VALORE!	#VALORE!	#VALORE!	#VALORE!	#VALORE!					#VALORE!	#VALORE!	#VALORE!	0.150	0.000	0.067	29.000	=	#VALORE!	#VALORE!	#VALORE!	#VALORE!	#VALORE!	#VALORE!	#VALORE!	#VALORE!	#VALORE!	#VALORE!	#VALORE!	#VALORE!	#VALORE!	#VALORE!	#VALORE!					#VALORE!	#VALORE!	#VALORE!	0.150	0.000	0.067	29.000	=	#VALORE!	#VALORE!	#VALORE!	#VALORE!	#VALORE!	#VALORE!	#VALORE!	#VALORE!	#VALORE!	#VALORE!	#VALORE!	#VALORE!	#VALORE!	#VALORE!	#VALORE!					#VALORE!	#VALORE!	#VALORE!	0.150	0.000	0.067	29.000	=	#VALORE!	#VALORE!	#VALORE!	#VALORE!	#VALORE!	#VALORE!	#VALORE!	#VALORE!	#VALORE!	#VALORE!	#VALORE!	#VALORE!	#VALORE!	#VALORE!	#VALORE!					#VALORE!	#VALORE!	#VALORE!	0.150	0.000	0.067	29.000	=	#VALORE!	#VALORE!	#VALORE!	#VALORE!	#VALORE!	#VALORE!	#VALORE!	#VALORE!	#VALORE!	#VALORE!	#VALORE!	#VALORE!	#VALORE!	#VALORE!	#VALORE!					#VALORE!	#VALORE!	#VALORE!	0.150	0.000	0.067	29.000	=	#VALORE!	#VALORE!	#VALORE!	#VALORE!	#VALORE!	#VALORE!	#VALORE!	#VALORE!	#VALORE!	#VALORE!	#VALORE!	#VALORE!	#VALORE!	#VALORE!	#VALORE!					#VALORE!	#VALORE!	#VALORE!	0.150	0.000	0.067	29.000	=	#VALORE!	#VALORE!	#VALORE!	#VALORE!	#VALORE!	#VALORE!	#VALORE!	#VALORE!	#VALORE!	#VALORE!	#VALORE!	#VALORE!	#VALORE!	#VALORE!	#VALORE!
92.589	80.716	11.874	0.150	0.000	0.067	30.000	0.000	0.000	0.000	0.656	0.043	20.000	-0.129	0.613	0.041	20.000	-0.124	0.573	0.040	20.000	-0.119	-0.121					#VALORE!	#VALORE!	#VALORE!	0.150	0.000	0.067	30.000	=	#VALORE!	#VALORE!	#VALORE!	#VALORE!	#VALORE!	#VALORE!	#VALORE!	#VALORE!	#VALORE!	#VALORE!	#VALORE!	#VALORE!	#VALORE!	#VALORE!	#VALORE!					#VALORE!	#VALORE!	#VALORE!	0.150	0.000	0.067	30.000	=	#VALORE!	#VALORE!	#VALORE!	#VALORE!	#VALORE!	#VALORE!	#VALORE!	#VALORE!	#VALORE!	#VALORE!	#VALORE!	#VALORE!	#VALORE!	#VALORE!	#VALORE!					#VALORE!	#VALORE!	#VALORE!	0.150	0.000	0.067	30.000	=	#VALORE!	#VALORE!	#VALORE!	#VALORE!	#VALORE!	#VALORE!	#VALORE!	#VALORE!	#VALORE!	#VALORE!	#VALORE!	#VALORE!	#VALORE!	#VALORE!	#VALORE!					#VALORE!	#VALORE!	#VALORE!	0.150	0.000	0.067	30.000	=	#VALORE!	#VALORE!	#VALORE!	#VALORE!	#VALORE!	#VALORE!	#VALORE!	#VALORE!	#VALORE!	#VALORE!	#VALORE!	#VALORE!	#VALORE!	#VALORE!	#VALORE!					#VALORE!	#VALORE!	#VALORE!	0.150	0.000	0.067	30.000	=	#VALORE!	#VALORE!	#VALORE!	#VALORE!	#VALORE!	#VALORE!	#VALORE!	#VALORE!	#VALORE!	#VALORE!	#VALORE!	#VALORE!	#VALORE!	#VALORE!	#VALORE!					#VALORE!	#VALORE!	#VALORE!	0.150	0.000	0.067	30.000	=	#VALORE!	#VALORE!	#VALORE!	#VALORE!	#VALORE!	#VALORE!	#VALORE!	#VALORE!	#VALORE!	#VALORE!	#VALORE!	#VALORE!	#VALORE!	#VALORE!	#VALORE!					#VALORE!	#VALORE!	#VALORE!	0.150	0.000	0.067	30.000	=	#VALORE!	#VALORE!	#VALORE!	#VALORE!	#VALORE!	#VALORE!	#VALORE!	#VALORE!	#VALORE!	#VALORE!	#VALORE!	#VALORE!	#VALORE!	#VALORE!	#VALORE!					#VALORE!	#VALORE!	#VALORE!	0.150	0.000	0.067	30.000	=	#VALORE!	#VALORE!	#VALORE!	#VALORE!	#VALORE!	#VALORE!	#VALORE!	#VALORE!	#VALORE!	#VALORE!	#VALORE!	#VALORE!	#VALORE!	#VALORE!	#VALORE!					#VALORE!	#VALORE!	#VALORE!	0.150	0.000	0.067	30.000	=	#VALORE!	#VALORE!	#VALORE!	#VALORE!	#VALORE!	#VALORE!	#VALORE!	#VALORE!	#VALORE!	#VALORE!	#VALORE!	#VALORE!	#VALORE!	#VALORE!	#VALORE!					#VALORE!	#VALORE!	#VALORE!	0.150	0.000	0.067	30.000	=	#VALORE!	#VALORE!	#VALORE!	#VALORE!	#VALORE!	#VALORE!	#VALORE!	#VALORE!	#VALORE!	#VALORE!	#VALORE!	#VALORE!	#VALORE!	#VALORE!	#VALORE!					#VALORE!	#VALORE!	#VALORE!	0.150	0.000	0.067	30.000	=	#VALORE!	#VALORE!	#VALORE!	#VALORE!	#VALORE!	#VALORE!	#VALORE!	#VALORE!	#VALORE!	#VALORE!	#VALORE!	#VALORE!	#VALORE!	#VALORE!	#VALORE!					#VALORE!	#VALORE!	#VALORE!	0.150	0.000	0.067	30.000	=	#VALORE!	#VALORE!	#VALORE!	#VALORE!	#VALORE!	#VALORE!	#VALORE!	#VALORE!	#VALORE!	#VALORE!	#VALORE!	#VALORE!	#VALORE!	#VALORE!	#VALORE!					#VALORE!	#VALORE!	#VALORE!	0.150	0.000	0.067	30.000	=	#VALORE!	#VALORE!	#VALORE!	#VALORE!	#VALORE!	#VALORE!	#VALORE!	#VALORE!	#VALORE!	#VALORE!	#VALORE!	#VALORE!	#VALORE!	#VALORE!	#VALORE!					#VALORE!	#VALORE!	#VALORE!	0.150	0.000	0.067	30.000	=	#VALORE!	#VALORE!	#VALORE!	#VALORE!	#VALORE!	#VALORE!	#VALORE!	#VALORE!	#VALORE!	#VALORE!	#VALORE!	#VALORE!	#VALORE!	#VALORE!	#VALORE!					#VALORE!	#VALORE!	#VALORE!	0.150	0.000	0.067	30.000	=	#VALORE!	#VALORE!	#VALORE!	#VALORE!	#VALORE!	#VALORE!	#VALORE!	#VALORE!	#VALORE!	#VALORE!	#VALORE!	#VALORE!	#VALORE!	#VALORE!	#VALORE!					#VALORE!	#VALORE!	#VALORE!	0.150	0.000	0.067	30.000	=	#VALORE!	#VALORE!	#VALORE!	#VALORE!	#VALORE!	#VALORE!	#VALORE!	#VALORE!	#VALORE!	#VALORE!	#VALORE!	#VALORE!	#VALORE!	#VALORE!	#VALORE!					#VALORE!	#VALORE!	#VALORE!	0.150	0.000	0.067	30.000	=	#VALORE!	#VALORE!	#VALORE!	#VALORE!	#VALORE!	#VALORE!	#VALORE!	#VALORE!	#VALORE!	#VALORE!	#VALORE!	#VALORE!	#VALORE!	#VALORE!	#VALORE!
92.589	82.982	9.607	0.150	0.000	0.067	31.000	0.000	0.000	0.000	0.534	0.038	20.000	-0.113	0.497	0.036	20.000	-0.108	0.462	0.034	20.000	-0.103	-0.105					#VALORE!	#VALORE!	#VALORE!	0.150	0.000	0.067	31.000	=	#VALORE!	#VALORE!	#VALORE!	#VALORE!	#VALORE!	#VALORE!	#VALORE!	#VALORE!	#VALORE!	#VALORE!	#VALORE!	#VALORE!	#VALORE!	#VALORE!	#VALORE!					#VALORE!	#VALORE!	#VALORE!	0.150	0.000	0.067	31.000	=	#VALORE!	#VALORE!	#VALORE!	#VALORE!	#VALORE!	#VALORE!	#VALORE!	#VALORE!	#VALORE!	#VALORE!	#VALORE!	#VALORE!	#VALORE!	#VALORE!	#VALORE!					#VALORE!	#VALORE!	#VALORE!	0.150	0.000	0.067	31.000	=	#VALORE!	#VALORE!	#VALORE!	#VALORE!	#VALORE!	#VALORE!	#VALORE!	#VALORE!	#VALORE!	#VALORE!	#VALORE!	#VALORE!	#VALORE!	#VALORE!	#VALORE!					#VALORE!	#VALORE!	#VALORE!	0.150	0.000	0.067	31.000	=	#VALORE!	#VALORE!	#VALORE!	#VALORE!	#VALORE!	#VALORE!	#VALORE!	#VALORE!	#VALORE!	#VALORE!	#VALORE!	#VALORE!	#VALORE!	#VALORE!	#VALORE!					#VALORE!	#VALORE!	#VALORE!	0.150	0.000	0.067	31.000	=	#VALORE!	#VALORE!	#VALORE!	#VALORE!	#VALORE!	#VALORE!	#VALORE!	#VALORE!	#VALORE!	#VALORE!	#VALORE!	#VALORE!	#VALORE!	#VALORE!	#VALORE!					#VALORE!	#VALORE!	#VALORE!	0.150	0.000	0.067	31.000	=	#VALORE!	#VALORE!	#VALORE!	#VALORE!	#VALORE!	#VALORE!	#VALORE!	#VALORE!	#VALORE!	#VALORE!	#VALORE!	#VALORE!	#VALORE!	#VALORE!	#VALORE!					#VALORE!	#VALORE!	#VALORE!	0.150	0.000	0.067	31.000	=	#VALORE!	#VALORE!	#VALORE!	#VALORE!	#VALORE!	#VALORE!	#VALORE!	#VALORE!	#VALORE!	#VALORE!	#VALORE!	#VALORE!	#VALORE!	#VALORE!	#VALORE!					#VALORE!	#VALORE!	#VALORE!	0.150	0.000	0.067	31.000	=	#VALORE!	#VALORE!	#VALORE!	#VALORE!	#VALORE!	#VALORE!	#VALORE!	#VALORE!	#VALORE!	#VALORE!	#VALORE!	#VALORE!	#VALORE!	#VALORE!	#VALORE!					#VALORE!	#VALORE!	#VALORE!	0.150	0.000	0.067	31.000	=	#VALORE!	#VALORE!	#VALORE!	#VALORE!	#VALORE!	#VALORE!	#VALORE!	#VALORE!	#VALORE!	#VALORE!	#VALORE!	#VALORE!	#VALORE!	#VALORE!	#VALORE!					#VALORE!	#VALORE!	#VALORE!	0.150	0.000	0.067	31.000	=	#VALORE!	#VALORE!	#VALORE!	#VALORE!	#VALORE!	#VALORE!	#VALORE!	#VALORE!	#VALORE!	#VALORE!	#VALORE!	#VALORE!	#VALORE!	#VALORE!	#VALORE!					#VALORE!	#VALORE!	#VALORE!	0.150	0.000	0.067	31.000	=	#VALORE!	#VALORE!	#VALORE!	#VALORE!	#VALORE!	#VALORE!	#VALORE!	#VALORE!	#VALORE!	#VALORE!	#VALORE!	#VALORE!	#VALORE!	#VALORE!	#VALORE!					#VALORE!	#VALORE!	#VALORE!	0.150	0.000	0.067	31.000	=	#VALORE!	#VALORE!	#VALORE!	#VALORE!	#VALORE!	#VALORE!	#VALORE!	#VALORE!	#VALORE!	#VALORE!	#VALORE!	#VALORE!	#VALORE!	#VALORE!	#VALORE!					#VALORE!	#VALORE!	#VALORE!	0.150	0.000	0.067	31.000	=	#VALORE!	#VALORE!	#VALORE!	#VALORE!	#VALORE!	#VALORE!	#VALORE!	#VALORE!	#VALORE!	#VALORE!	#VALORE!	#VALORE!	#VALORE!	#VALORE!	#VALORE!					#VALORE!	#VALORE!	#VALORE!	0.150	0.000	0.067	31.000	=	#VALORE!	#VALORE!	#VALORE!	#VALORE!	#VALORE!	#VALORE!	#VALORE!	#VALORE!	#VALORE!	#VALORE!	#VALORE!	#VALORE!	#VALORE!	#VALORE!	#VALORE!					#VALORE!	#VALORE!	#VALORE!	0.150	0.000	0.067	31.000	=	#VALORE!	#VALORE!	#VALORE!	#VALORE!	#VALORE!	#VALORE!	#VALORE!	#VALORE!	#VALORE!	#VALORE!	#VALORE!	#VALORE!	#VALORE!	#VALORE!	#VALORE!					#VALORE!	#VALORE!	#VALORE!	0.150	0.000	0.067	31.000	=	#VALORE!	#VALORE!	#VALORE!	#VALORE!	#VALORE!	#VALORE!	#VALORE!	#VALORE!	#VALORE!	#VALORE!	#VALORE!	#VALORE!	#VALORE!	#VALORE!	#VALORE!					#VALORE!	#VALORE!	#VALORE!	0.150	0.000	0.067	31.000	=	#VALORE!	#VALORE!	#VALORE!	#VALORE!	#VALORE!	#VALORE!	#VALORE!	#VALORE!	#VALORE!	#VALORE!	#VALORE!	#VALORE!	#VALORE!	#VALORE!	#VALORE!
92.589	84.927	7.662	0.150	0.000	0.067	32.000	0.000	0.000	0.000	0.429	0.032	20.000	-0.097	0.397	0.031	20.000	-0.092	0.368	0.029	20.000	-0.087	-0.089					#VALORE!	#VALORE!	#VALORE!	0.150	0.000	0.067	32.000	=	#VALORE!	#VALORE!	#VALORE!	#VALORE!	#VALORE!	#VALORE!	#VALORE!	#VALORE!	#VALORE!	#VALORE!	#VALORE!	#VALORE!	#VALORE!	#VALORE!	#VALORE!					#VALORE!	#VALORE!	#VALORE!	0.150	0.000	0.067	32.000	=	#VALORE!	#VALORE!	#VALORE!	#VALORE!	#VALORE!	#VALORE!	#VALORE!	#VALORE!	#VALORE!	#VALORE!	#VALORE!	#VALORE!	#VALORE!	#VALORE!	#VALORE!					#VALORE!	#VALORE!	#VALORE!	0.150	0.000	0.067	32.000	=	#VALORE!	#VALORE!	#VALORE!	#VALORE!	#VALORE!	#VALORE!	#VALORE!	#VALORE!	#VALORE!	#VALORE!	#VALORE!	#VALORE!	#VALORE!	#VALORE!	#VALORE!					#VALORE!	#VALORE!	#VALORE!	0.150	0.000	0.067	32.000	=	#VALORE!	#VALORE!	#VALORE!	#VALORE!	#VALORE!	#VALORE!	#VALORE!	#VALORE!	#VALORE!	#VALORE!	#VALORE!	#VALORE!	#VALORE!	#VALORE!	#VALORE!					#VALORE!	#VALORE!	#VALORE!	0.150	0.000	0.067	32.000	=	#VALORE!	#VALORE!	#VALORE!	#VALORE!	#VALORE!	#VALORE!	#VALORE!	#VALORE!	#VALORE!	#VALORE!	#VALORE!	#VALORE!	#VALORE!	#VALORE!	#VALORE!					#VALORE!	#VALORE!	#VALORE!	0.150	0.000	0.067	32.000	=	#VALORE!	#VALORE!	#VALORE!	#VALORE!	#VALORE!	#VALORE!	#VALORE!	#VALORE!	#VALORE!	#VALORE!	#VALORE!	#VALORE!	#VALORE!	#VALORE!	#VALORE!					#VALORE!	#VALORE!	#VALORE!	0.150	0.000	0.067	32.000	=	#VALORE!	#VALORE!	#VALORE!	#VALORE!	#VALORE!	#VALORE!	#VALORE!	#VALORE!	#VALORE!	#VALORE!	#VALORE!	#VALORE!	#VALORE!	#VALORE!	#VALORE!					#VALORE!	#VALORE!	#VALORE!	0.150	0.000	0.067	32.000	=	#VALORE!	#VALORE!	#VALORE!	#VALORE!	#VALORE!	#VALORE!	#VALORE!	#VALORE!	#VALORE!	#VALORE!	#VALORE!	#VALORE!	#VALORE!	#VALORE!	#VALORE!					#VALORE!	#VALORE!	#VALORE!	0.150	0.000	0.067	32.000	=	#VALORE!	#VALORE!	#VALORE!	#VALORE!	#VALORE!	#VALORE!	#VALORE!	#VALORE!	#VALORE!	#VALORE!	#VALORE!	#VALORE!	#VALORE!	#VALORE!	#VALORE!					#VALORE!	#VALORE!	#VALORE!	0.150	0.000	0.067	32.000	=	#VALORE!	#VALORE!	#VALORE!	#VALORE!	#VALORE!	#VALORE!	#VALORE!	#VALORE!	#VALORE!	#VALORE!	#VALORE!	#VALORE!	#VALORE!	#VALORE!	#VALORE!					#VALORE!	#VALORE!	#VALORE!	0.150	0.000	0.067	32.000	=	#VALORE!	#VALORE!	#VALORE!	#VALORE!	#VALORE!	#VALORE!	#VALORE!	#VALORE!	#VALORE!	#VALORE!	#VALORE!	#VALORE!	#VALORE!	#VALORE!	#VALORE!					#VALORE!	#VALORE!	#VALORE!	0.150	0.000	0.067	32.000	=	#VALORE!	#VALORE!	#VALORE!	#VALORE!	#VALORE!	#VALORE!	#VALORE!	#VALORE!	#VALORE!	#VALORE!	#VALORE!	#VALORE!	#VALORE!	#VALORE!	#VALORE!					#VALORE!	#VALORE!	#VALORE!	0.150	0.000	0.067	32.000	=	#VALORE!	#VALORE!	#VALORE!	#VALORE!	#VALORE!	#VALORE!	#VALORE!	#VALORE!	#VALORE!	#VALORE!	#VALORE!	#VALORE!	#VALORE!	#VALORE!	#VALORE!					#VALORE!	#VALORE!	#VALORE!	0.150	0.000	0.067	32.000	=	#VALORE!	#VALORE!	#VALORE!	#VALORE!	#VALORE!	#VALORE!	#VALORE!	#VALORE!	#VALORE!	#VALORE!	#VALORE!	#VALORE!	#VALORE!	#VALORE!	#VALORE!					#VALORE!	#VALORE!	#VALORE!	0.150	0.000	0.067	32.000	=	#VALORE!	#VALORE!	#VALORE!	#VALORE!	#VALORE!	#VALORE!	#VALORE!	#VALORE!	#VALORE!	#VALORE!	#VALORE!	#VALORE!	#VALORE!	#VALORE!	#VALORE!					#VALORE!	#VALORE!	#VALORE!	0.150	0.000	0.067	32.000	=	#VALORE!	#VALORE!	#VALORE!	#VALORE!	#VALORE!	#VALORE!	#VALORE!	#VALORE!	#VALORE!	#VALORE!	#VALORE!	#VALORE!	#VALORE!	#VALORE!	#VALORE!					#VALORE!	#VALORE!	#VALORE!	0.150	0.000	0.067	32.000	=	#VALORE!	#VALORE!	#VALORE!	#VALORE!	#VALORE!	#VALORE!	#VALORE!	#VALORE!	#VALORE!	#VALORE!	#VALORE!	#VALORE!	#VALORE!	#VALORE!	#VALORE!
92.589	86.551	6.039	0.150	0.000	0.067	33.000	0.000	0.000	0.000	0.340	0.027	20.000	-0.081	0.313	0.025	20.000	-0.076	0.289	0.023	20.000	-0.070	-0.073					#VALORE!	#VALORE!	#VALORE!	0.150	0.000	0.067	33.000	=	#VALORE!	#VALORE!	#VALORE!	#VALORE!	#VALORE!	#VALORE!	#VALORE!	#VALORE!	#VALORE!	#VALORE!	#VALORE!	#VALORE!	#VALORE!	#VALORE!	#VALORE!					#VALORE!	#VALORE!	#VALORE!	0.150	0.000	0.067	33.000	=	#VALORE!	#VALORE!	#VALORE!	#VALORE!	#VALORE!	#VALORE!	#VALORE!	#VALORE!	#VALORE!	#VALORE!	#VALORE!	#VALORE!	#VALORE!	#VALORE!	#VALORE!					#VALORE!	#VALORE!	#VALORE!	0.150	0.000	0.067	33.000	=	#VALORE!	#VALORE!	#VALORE!	#VALORE!	#VALORE!	#VALORE!	#VALORE!	#VALORE!	#VALORE!	#VALORE!	#VALORE!	#VALORE!	#VALORE!	#VALORE!	#VALORE!					#VALORE!	#VALORE!	#VALORE!	0.150	0.000	0.067	33.000	=	#VALORE!	#VALORE!	#VALORE!	#VALORE!	#VALORE!	#VALORE!	#VALORE!	#VALORE!	#VALORE!	#VALORE!	#VALORE!	#VALORE!	#VALORE!	#VALORE!	#VALORE!					#VALORE!	#VALORE!	#VALORE!	0.150	0.000	0.067	33.000	=	#VALORE!	#VALORE!	#VALORE!	#VALORE!	#VALORE!	#VALORE!	#VALORE!	#VALORE!	#VALORE!	#VALORE!	#VALORE!	#VALORE!	#VALORE!	#VALORE!	#VALORE!					#VALORE!	#VALORE!	#VALORE!	0.150	0.000	0.067	33.000	=	#VALORE!	#VALORE!	#VALORE!	#VALORE!	#VALORE!	#VALORE!	#VALORE!	#VALORE!	#VALORE!	#VALORE!	#VALORE!	#VALORE!	#VALORE!	#VALORE!	#VALORE!					#VALORE!	#VALORE!	#VALORE!	0.150	0.000	0.067	33.000	=	#VALORE!	#VALORE!	#VALORE!	#VALORE!	#VALORE!	#VALORE!	#VALORE!	#VALORE!	#VALORE!	#VALORE!	#VALORE!	#VALORE!	#VALORE!	#VALORE!	#VALORE!					#VALORE!	#VALORE!	#VALORE!	0.150	0.000	0.067	33.000	=	#VALORE!	#VALORE!	#VALORE!	#VALORE!	#VALORE!	#VALORE!	#VALORE!	#VALORE!	#VALORE!	#VALORE!	#VALORE!	#VALORE!	#VALORE!	#VALORE!	#VALORE!					#VALORE!	#VALORE!	#VALORE!	0.150	0.000	0.067	33.000	=	#VALORE!	#VALORE!	#VALORE!	#VALORE!	#VALORE!	#VALORE!	#VALORE!	#VALORE!	#VALORE!	#VALORE!	#VALORE!	#VALORE!	#VALORE!	#VALORE!	#VALORE!					#VALORE!	#VALORE!	#VALORE!	0.150	0.000	0.067	33.000	=	#VALORE!	#VALORE!	#VALORE!	#VALORE!	#VALORE!	#VALORE!	#VALORE!	#VALORE!	#VALORE!	#VALORE!	#VALORE!	#VALORE!	#VALORE!	#VALORE!	#VALORE!					#VALORE!	#VALORE!	#VALORE!	0.150	0.000	0.067	33.000	=	#VALORE!	#VALORE!	#VALORE!	#VALORE!	#VALORE!	#VALORE!	#VALORE!	#VALORE!	#VALORE!	#VALORE!	#VALORE!	#VALORE!	#VALORE!	#VALORE!	#VALORE!					#VALORE!	#VALORE!	#VALORE!	0.150	0.000	0.067	33.000	=	#VALORE!	#VALORE!	#VALORE!	#VALORE!	#VALORE!	#VALORE!	#VALORE!	#VALORE!	#VALORE!	#VALORE!	#VALORE!	#VALORE!	#VALORE!	#VALORE!	#VALORE!					#VALORE!	#VALORE!	#VALORE!	0.150	0.000	0.067	33.000	=	#VALORE!	#VALORE!	#VALORE!	#VALORE!	#VALORE!	#VALORE!	#VALORE!	#VALORE!	#VALORE!	#VALORE!	#VALORE!	#VALORE!	#VALORE!	#VALORE!	#VALORE!					#VALORE!	#VALORE!	#VALORE!	0.150	0.000	0.067	33.000	=	#VALORE!	#VALORE!	#VALORE!	#VALORE!	#VALORE!	#VALORE!	#VALORE!	#VALORE!	#VALORE!	#VALORE!	#VALORE!	#VALORE!	#VALORE!	#VALORE!	#VALORE!					#VALORE!	#VALORE!	#VALORE!	0.150	0.000	0.067	33.000	=	#VALORE!	#VALORE!	#VALORE!	#VALORE!	#VALORE!	#VALORE!	#VALORE!	#VALORE!	#VALORE!	#VALORE!	#VALORE!	#VALORE!	#VALORE!	#VALORE!	#VALORE!					#VALORE!	#VALORE!	#VALORE!	0.150	0.000	0.067	33.000	=	#VALORE!	#VALORE!	#VALORE!	#VALORE!	#VALORE!	#VALORE!	#VALORE!	#VALORE!	#VALORE!	#VALORE!	#VALORE!	#VALORE!	#VALORE!	#VALORE!	#VALORE!					#VALORE!	#VALORE!	#VALORE!	0.150	0.000	0.067	33.000	=	#VALORE!	#VALORE!	#VALORE!	#VALORE!	#VALORE!	#VALORE!	#VALORE!	#VALORE!	#VALORE!	#VALORE!	#VALORE!	#VALORE!	#VALORE!	#VALORE!	#VALORE!
92.589	87.852	4.737	0.150	0.000	0.067	34.000	0.000	0.000	0.000	0.267	0.022	20.000	-0.065	0.245	0.020	20.000	-0.059	0.227	0.018	20.000	-0.054	-0.057					#VALORE!	#VALORE!	#VALORE!	0.150	0.000	0.067	34.000	=	#VALORE!	#VALORE!	#VALORE!	#VALORE!	#VALORE!	#VALORE!	#VALORE!	#VALORE!	#VALORE!	#VALORE!	#VALORE!	#VALORE!	#VALORE!	#VALORE!	#VALORE!					#VALORE!	#VALORE!	#VALORE!	0.150	0.000	0.067	34.000	=	#VALORE!	#VALORE!	#VALORE!	#VALORE!	#VALORE!	#VALORE!	#VALORE!	#VALORE!	#VALORE!	#VALORE!	#VALORE!	#VALORE!	#VALORE!	#VALORE!	#VALORE!					#VALORE!	#VALORE!	#VALORE!	0.150	0.000	0.067	34.000	=	#VALORE!	#VALORE!	#VALORE!	#VALORE!	#VALORE!	#VALORE!	#VALORE!	#VALORE!	#VALORE!	#VALORE!	#VALORE!	#VALORE!	#VALORE!	#VALORE!	#VALORE!					#VALORE!	#VALORE!	#VALORE!	0.150	0.000	0.067	34.000	=	#VALORE!	#VALORE!	#VALORE!	#VALORE!	#VALORE!	#VALORE!	#VALORE!	#VALORE!	#VALORE!	#VALORE!	#VALORE!	#VALORE!	#VALORE!	#VALORE!	#VALORE!					#VALORE!	#VALORE!	#VALORE!	0.150	0.000	0.067	34.000	=	#VALORE!	#VALORE!	#VALORE!	#VALORE!	#VALORE!	#VALORE!	#VALORE!	#VALORE!	#VALORE!	#VALORE!	#VALORE!	#VALORE!	#VALORE!	#VALORE!	#VALORE!					#VALORE!	#VALORE!	#VALORE!	0.150	0.000	0.067	34.000	=	#VALORE!	#VALORE!	#VALORE!	#VALORE!	#VALORE!	#VALORE!	#VALORE!	#VALORE!	#VALORE!	#VALORE!	#VALORE!	#VALORE!	#VALORE!	#VALORE!	#VALORE!					#VALORE!	#VALORE!	#VALORE!	0.150	0.000	0.067	34.000	=	#VALORE!	#VALORE!	#VALORE!	#VALORE!	#VALORE!	#VALORE!	#VALORE!	#VALORE!	#VALORE!	#VALORE!	#VALORE!	#VALORE!	#VALORE!	#VALORE!	#VALORE!					#VALORE!	#VALORE!	#VALORE!	0.150	0.000	0.067	34.000	=	#VALORE!	#VALORE!	#VALORE!	#VALORE!	#VALORE!	#VALORE!	#VALORE!	#VALORE!	#VALORE!	#VALORE!	#VALORE!	#VALORE!	#VALORE!	#VALORE!	#VALORE!					#VALORE!	#VALORE!	#VALORE!	0.150	0.000	0.067	34.000	=	#VALORE!	#VALORE!	#VALORE!	#VALORE!	#VALORE!	#VALORE!	#VALORE!	#VALORE!	#VALORE!	#VALORE!	#VALORE!	#VALORE!	#VALORE!	#VALORE!	#VALORE!					#VALORE!	#VALORE!	#VALORE!	0.150	0.000	0.067	34.000	=	#VALORE!	#VALORE!	#VALORE!	#VALORE!	#VALORE!	#VALORE!	#VALORE!	#VALORE!	#VALORE!	#VALORE!	#VALORE!	#VALORE!	#VALORE!	#VALORE!	#VALORE!					#VALORE!	#VALORE!	#VALORE!	0.150	0.000	0.067	34.000	=	#VALORE!	#VALORE!	#VALORE!	#VALORE!	#VALORE!	#VALORE!	#VALORE!	#VALORE!	#VALORE!	#VALORE!	#VALORE!	#VALORE!	#VALORE!	#VALORE!	#VALORE!					#VALORE!	#VALORE!	#VALORE!	0.150	0.000	0.067	34.000	=	#VALORE!	#VALORE!	#VALORE!	#VALORE!	#VALORE!	#VALORE!	#VALORE!	#VALORE!	#VALORE!	#VALORE!	#VALORE!	#VALORE!	#VALORE!	#VALORE!	#VALORE!					#VALORE!	#VALORE!	#VALORE!	0.150	0.000	0.067	34.000	=	#VALORE!	#VALORE!	#VALORE!	#VALORE!	#VALORE!	#VALORE!	#VALORE!	#VALORE!	#VALORE!	#VALORE!	#VALORE!	#VALORE!	#VALORE!	#VALORE!	#VALORE!					#VALORE!	#VALORE!	#VALORE!	0.150	0.000	0.067	34.000	=	#VALORE!	#VALORE!	#VALORE!	#VALORE!	#VALORE!	#VALORE!	#VALORE!	#VALORE!	#VALORE!	#VALORE!	#VALORE!	#VALORE!	#VALORE!	#VALORE!	#VALORE!					#VALORE!	#VALORE!	#VALORE!	0.150	0.000	0.067	34.000	=	#VALORE!	#VALORE!	#VALORE!	#VALORE!	#VALORE!	#VALORE!	#VALORE!	#VALORE!	#VALORE!	#VALORE!	#VALORE!	#VALORE!	#VALORE!	#VALORE!	#VALORE!					#VALORE!	#VALORE!	#VALORE!	0.150	0.000	0.067	34.000	=	#VALORE!	#VALORE!	#VALORE!	#VALORE!	#VALORE!	#VALORE!	#VALORE!	#VALORE!	#VALORE!	#VALORE!	#VALORE!	#VALORE!	#VALORE!	#VALORE!	#VALORE!					#VALORE!	#VALORE!	#VALORE!	0.150	0.000	0.067	34.000	=	#VALORE!	#VALORE!	#VALORE!	#VALORE!	#VALORE!	#VALORE!	#VALORE!	#VALORE!	#VALORE!	#VALORE!	#VALORE!	#VALORE!	#VALORE!	#VALORE!	#VALORE!
92.589	88.832	3.758	0.150	0.000	0.067	35.000	0.000	0.000	0.000	0.210	0.016	20.000	-0.049	0.193	0.014	20.000	-0.043	0.181	0.013	20.000	-0.038	-0.041					#VALORE!	#VALORE!	#VALORE!	0.150	0.000	0.067	35.000	=	#VALORE!	#VALORE!	#VALORE!	#VALORE!	#VALORE!	#VALORE!	#VALORE!	#VALORE!	#VALORE!	#VALORE!	#VALORE!	#VALORE!	#VALORE!	#VALORE!	#VALORE!					#VALORE!	#VALORE!	#VALORE!	0.150	0.000	0.067	35.000	=	#VALORE!	#VALORE!	#VALORE!	#VALORE!	#VALORE!	#VALORE!	#VALORE!	#VALORE!	#VALORE!	#VALORE!	#VALORE!	#VALORE!	#VALORE!	#VALORE!	#VALORE!					#VALORE!	#VALORE!	#VALORE!	0.150	0.000	0.067	35.000	=	#VALORE!	#VALORE!	#VALORE!	#VALORE!	#VALORE!	#VALORE!	#VALORE!	#VALORE!	#VALORE!	#VALORE!	#VALORE!	#VALORE!	#VALORE!	#VALORE!	#VALORE!					#VALORE!	#VALORE!	#VALORE!	0.150	0.000	0.067	35.000	=	#VALORE!	#VALORE!	#VALORE!	#VALORE!	#VALORE!	#VALORE!	#VALORE!	#VALORE!	#VALORE!	#VALORE!	#VALORE!	#VALORE!	#VALORE!	#VALORE!	#VALORE!					#VALORE!	#VALORE!	#VALORE!	0.150	0.000	0.067	35.000	=	#VALORE!	#VALORE!	#VALORE!	#VALORE!	#VALORE!	#VALORE!	#VALORE!	#VALORE!	#VALORE!	#VALORE!	#VALORE!	#VALORE!	#VALORE!	#VALORE!	#VALORE!					#VALORE!	#VALORE!	#VALORE!	0.150	0.000	0.067	35.000	=	#VALORE!	#VALORE!	#VALORE!	#VALORE!	#VALORE!	#VALORE!	#VALORE!	#VALORE!	#VALORE!	#VALORE!	#VALORE!	#VALORE!	#VALORE!	#VALORE!	#VALORE!					#VALORE!	#VALORE!	#VALORE!	0.150	0.000	0.067	35.000	=	#VALORE!	#VALORE!	#VALORE!	#VALORE!	#VALORE!	#VALORE!	#VALORE!	#VALORE!	#VALORE!	#VALORE!	#VALORE!	#VALORE!	#VALORE!	#VALORE!	#VALORE!					#VALORE!	#VALORE!	#VALORE!	0.150	0.000	0.067	35.000	=	#VALORE!	#VALORE!	#VALORE!	#VALORE!	#VALORE!	#VALORE!	#VALORE!	#VALORE!	#VALORE!	#VALORE!	#VALORE!	#VALORE!	#VALORE!	#VALORE!	#VALORE!					#VALORE!	#VALORE!	#VALORE!	0.150	0.000	0.067	35.000	=	#VALORE!	#VALORE!	#VALORE!	#VALORE!	#VALORE!	#VALORE!	#VALORE!	#VALORE!	#VALORE!	#VALORE!	#VALORE!	#VALORE!	#VALORE!	#VALORE!	#VALORE!					#VALORE!	#VALORE!	#VALORE!	0.150	0.000	0.067	35.000	=	#VALORE!	#VALORE!	#VALORE!	#VALORE!	#VALORE!	#VALORE!	#VALORE!	#VALORE!	#VALORE!	#VALORE!	#VALORE!	#VALORE!	#VALORE!	#VALORE!	#VALORE!					#VALORE!	#VALORE!	#VALORE!	0.150	0.000	0.067	35.000	=	#VALORE!	#VALORE!	#VALORE!	#VALORE!	#VALORE!	#VALORE!	#VALORE!	#VALORE!	#VALORE!	#VALORE!	#VALORE!	#VALORE!	#VALORE!	#VALORE!	#VALORE!					#VALORE!	#VALORE!	#VALORE!	0.150	0.000	0.067	35.000	=	#VALORE!	#VALORE!	#VALORE!	#VALORE!	#VALORE!	#VALORE!	#VALORE!	#VALORE!	#VALORE!	#VALORE!	#VALORE!	#VALORE!	#VALORE!	#VALORE!	#VALORE!					#VALORE!	#VALORE!	#VALORE!	0.150	0.000	0.067	35.000	=	#VALORE!	#VALORE!	#VALORE!	#VALORE!	#VALORE!	#VALORE!	#VALORE!	#VALORE!	#VALORE!	#VALORE!	#VALORE!	#VALORE!	#VALORE!	#VALORE!	#VALORE!					#VALORE!	#VALORE!	#VALORE!	0.150	0.000	0.067	35.000	=	#VALORE!	#VALORE!	#VALORE!	#VALORE!	#VALORE!	#VALORE!	#VALORE!	#VALORE!	#VALORE!	#VALORE!	#VALORE!	#VALORE!	#VALORE!	#VALORE!	#VALORE!					#VALORE!	#VALORE!	#VALORE!	0.150	0.000	0.067	35.000	=	#VALORE!	#VALORE!	#VALORE!	#VALORE!	#VALORE!	#VALORE!	#VALORE!	#VALORE!	#VALORE!	#VALORE!	#VALORE!	#VALORE!	#VALORE!	#VALORE!	#VALORE!					#VALORE!	#VALORE!	#VALORE!	0.150	0.000	0.067	35.000	=	#VALORE!	#VALORE!	#VALORE!	#VALORE!	#VALORE!	#VALORE!	#VALORE!	#VALORE!	#VALORE!	#VALORE!	#VALORE!	#VALORE!	#VALORE!	#VALORE!	#VALORE!					#VALORE!	#VALORE!	#VALORE!	0.150	0.000	0.067	35.000	=	#VALORE!	#VALORE!	#VALORE!	#VALORE!	#VALORE!	#VALORE!	#VALORE!	#VALORE!	#VALORE!	#VALORE!	#VALORE!	#VALORE!	#VALORE!	#VALORE!	#VALORE!
92.589	89.489	3.101	0.150	0.000	0.067	36.000	0.000	0.000	0.000	0.169	0.011	20.000	-0.033	0.158	0.009	20.000	-0.027	0.151	0.007	20.000	-0.022	-0.025					#VALORE!	#VALORE!	#VALORE!	0.150	0.000	0.067	36.000	=	#VALORE!	#VALORE!	#VALORE!	#VALORE!	#VALORE!	#VALORE!	#VALORE!	#VALORE!	#VALORE!	#VALORE!	#VALORE!	#VALORE!	#VALORE!	#VALORE!	#VALORE!					#VALORE!	#VALORE!	#VALORE!	0.150	0.000	0.067	36.000	=	#VALORE!	#VALORE!	#VALORE!	#VALORE!	#VALORE!	#VALORE!	#VALORE!	#VALORE!	#VALORE!	#VALORE!	#VALORE!	#VALORE!	#VALORE!	#VALORE!	#VALORE!					#VALORE!	#VALORE!	#VALORE!	0.150	0.000	0.067	36.000	=	#VALORE!	#VALORE!	#VALORE!	#VALORE!	#VALORE!	#VALORE!	#VALORE!	#VALORE!	#VALORE!	#VALORE!	#VALORE!	#VALORE!	#VALORE!	#VALORE!	#VALORE!					#VALORE!	#VALORE!	#VALORE!	0.150	0.000	0.067	36.000	=	#VALORE!	#VALORE!	#VALORE!	#VALORE!	#VALORE!	#VALORE!	#VALORE!	#VALORE!	#VALORE!	#VALORE!	#VALORE!	#VALORE!	#VALORE!	#VALORE!	#VALORE!					#VALORE!	#VALORE!	#VALORE!	0.150	0.000	0.067	36.000	=	#VALORE!	#VALORE!	#VALORE!	#VALORE!	#VALORE!	#VALORE!	#VALORE!	#VALORE!	#VALORE!	#VALORE!	#VALORE!	#VALORE!	#VALORE!	#VALORE!	#VALORE!					#VALORE!	#VALORE!	#VALORE!	0.150	0.000	0.067	36.000	=	#VALORE!	#VALORE!	#VALORE!	#VALORE!	#VALORE!	#VALORE!	#VALORE!	#VALORE!	#VALORE!	#VALORE!	#VALORE!	#VALORE!	#VALORE!	#VALORE!	#VALORE!					#VALORE!	#VALORE!	#VALORE!	0.150	0.000	0.067	36.000	=	#VALORE!	#VALORE!	#VALORE!	#VALORE!	#VALORE!	#VALORE!	#VALORE!	#VALORE!	#VALORE!	#VALORE!	#VALORE!	#VALORE!	#VALORE!	#VALORE!	#VALORE!					#VALORE!	#VALORE!	#VALORE!	0.150	0.000	0.067	36.000	=	#VALORE!	#VALORE!	#VALORE!	#VALORE!	#VALORE!	#VALORE!	#VALORE!	#VALORE!	#VALORE!	#VALORE!	#VALORE!	#VALORE!	#VALORE!	#VALORE!	#VALORE!					#VALORE!	#VALORE!	#VALORE!	0.150	0.000	0.067	36.000	=	#VALORE!	#VALORE!	#VALORE!	#VALORE!	#VALORE!	#VALORE!	#VALORE!	#VALORE!	#VALORE!	#VALORE!	#VALORE!	#VALORE!	#VALORE!	#VALORE!	#VALORE!					#VALORE!	#VALORE!	#VALORE!	0.150	0.000	0.067	36.000	=	#VALORE!	#VALORE!	#VALORE!	#VALORE!	#VALORE!	#VALORE!	#VALORE!	#VALORE!	#VALORE!	#VALORE!	#VALORE!	#VALORE!	#VALORE!	#VALORE!	#VALORE!					#VALORE!	#VALORE!	#VALORE!	0.150	0.000	0.067	36.000	=	#VALORE!	#VALORE!	#VALORE!	#VALORE!	#VALORE!	#VALORE!	#VALORE!	#VALORE!	#VALORE!	#VALORE!	#VALORE!	#VALORE!	#VALORE!	#VALORE!	#VALORE!					#VALORE!	#VALORE!	#VALORE!	0.150	0.000	0.067	36.000	=	#VALORE!	#VALORE!	#VALORE!	#VALORE!	#VALORE!	#VALORE!	#VALORE!	#VALORE!	#VALORE!	#VALORE!	#VALORE!	#VALORE!	#VALORE!	#VALORE!	#VALORE!					#VALORE!	#VALORE!	#VALORE!	0.150	0.000	0.067	36.000	=	#VALORE!	#VALORE!	#VALORE!	#VALORE!	#VALORE!	#VALORE!	#VALORE!	#VALORE!	#VALORE!	#VALORE!	#VALORE!	#VALORE!	#VALORE!	#VALORE!	#VALORE!					#VALORE!	#VALORE!	#VALORE!	0.150	0.000	0.067	36.000	=	#VALORE!	#VALORE!	#VALORE!	#VALORE!	#VALORE!	#VALORE!	#VALORE!	#VALORE!	#VALORE!	#VALORE!	#VALORE!	#VALORE!	#VALORE!	#VALORE!	#VALORE!					#VALORE!	#VALORE!	#VALORE!	0.150	0.000	0.067	36.000	=	#VALORE!	#VALORE!	#VALORE!	#VALORE!	#VALORE!	#VALORE!	#VALORE!	#VALORE!	#VALORE!	#VALORE!	#VALORE!	#VALORE!	#VALORE!	#VALORE!	#VALORE!					#VALORE!	#VALORE!	#VALORE!	0.150	0.000	0.067	36.000	=	#VALORE!	#VALORE!	#VALORE!	#VALORE!	#VALORE!	#VALORE!	#VALORE!	#VALORE!	#VALORE!	#VALORE!	#VALORE!	#VALORE!	#VALORE!	#VALORE!	#VALORE!					#VALORE!	#VALORE!	#VALORE!	0.150	0.000	0.067	36.000	=	#VALORE!	#VALORE!	#VALORE!	#VALORE!	#VALORE!	#VALORE!	#VALORE!	#VALORE!	#VALORE!	#VALORE!	#VALORE!	#VALORE!	#VALORE!	#VALORE!	#VALORE!
92.589	89.928	2.661	0.150	0.000	0.067	37.000	0.000	0.000	0.000	0.144	0.007	20.000	-0.022	0.136	0.007	20.000	-0.021	0.130	0.006	20.000	-0.019	-0.020					#VALORE!	#VALORE!	#VALORE!	0.150	0.000	0.067	37.000	=	#VALORE!	#VALORE!	#VALORE!	#VALORE!	#VALORE!	#VALORE!	#VALORE!	#VALORE!	#VALORE!	#VALORE!	#VALORE!	#VALORE!	#VALORE!	#VALORE!	#VALORE!					#VALORE!	#VALORE!	#VALORE!	0.150	0.000	0.067	37.000	=	#VALORE!	#VALORE!	#VALORE!	#VALORE!	#VALORE!	#VALORE!	#VALORE!	#VALORE!	#VALORE!	#VALORE!	#VALORE!	#VALORE!	#VALORE!	#VALORE!	#VALORE!					#VALORE!	#VALORE!	#VALORE!	0.150	0.000	0.067	37.000	=	#VALORE!	#VALORE!	#VALORE!	#VALORE!	#VALORE!	#VALORE!	#VALORE!	#VALORE!	#VALORE!	#VALORE!	#VALORE!	#VALORE!	#VALORE!	#VALORE!	#VALORE!					#VALORE!	#VALORE!	#VALORE!	0.150	0.000	0.067	37.000	=	#VALORE!	#VALORE!	#VALORE!	#VALORE!	#VALORE!	#VALORE!	#VALORE!	#VALORE!	#VALORE!	#VALORE!	#VALORE!	#VALORE!	#VALORE!	#VALORE!	#VALORE!					#VALORE!	#VALORE!	#VALORE!	0.150	0.000	0.067	37.000	=	#VALORE!	#VALORE!	#VALORE!	#VALORE!	#VALORE!	#VALORE!	#VALORE!	#VALORE!	#VALORE!	#VALORE!	#VALORE!	#VALORE!	#VALORE!	#VALORE!	#VALORE!					#VALORE!	#VALORE!	#VALORE!	0.150	0.000	0.067	37.000	=	#VALORE!	#VALORE!	#VALORE!	#VALORE!	#VALORE!	#VALORE!	#VALORE!	#VALORE!	#VALORE!	#VALORE!	#VALORE!	#VALORE!	#VALORE!	#VALORE!	#VALORE!					#VALORE!	#VALORE!	#VALORE!	0.150	0.000	0.067	37.000	=	#VALORE!	#VALORE!	#VALORE!	#VALORE!	#VALORE!	#VALORE!	#VALORE!	#VALORE!	#VALORE!	#VALORE!	#VALORE!	#VALORE!	#VALORE!	#VALORE!	#VALORE!					#VALORE!	#VALORE!	#VALORE!	0.150	0.000	0.067	37.000	=	#VALORE!	#VALORE!	#VALORE!	#VALORE!	#VALORE!	#VALORE!	#VALORE!	#VALORE!	#VALORE!	#VALORE!	#VALORE!	#VALORE!	#VALORE!	#VALORE!	#VALORE!					#VALORE!	#VALORE!	#VALORE!	0.150	0.000	0.067	37.000	=	#VALORE!	#VALORE!	#VALORE!	#VALORE!	#VALORE!	#VALORE!	#VALORE!	#VALORE!	#VALORE!	#VALORE!	#VALORE!	#VALORE!	#VALORE!	#VALORE!	#VALORE!					#VALORE!	#VALORE!	#VALORE!	0.150	0.000	0.067	37.000	=	#VALORE!	#VALORE!	#VALORE!	#VALORE!	#VALORE!	#VALORE!	#VALORE!	#VALORE!	#VALORE!	#VALORE!	#VALORE!	#VALORE!	#VALORE!	#VALORE!	#VALORE!					#VALORE!	#VALORE!	#VALORE!	0.150	0.000	0.067	37.000	=	#VALORE!	#VALORE!	#VALORE!	#VALORE!	#VALORE!	#VALORE!	#VALORE!	#VALORE!	#VALORE!	#VALORE!	#VALORE!	#VALORE!	#VALORE!	#VALORE!	#VALORE!					#VALORE!	#VALORE!	#VALORE!	0.150	0.000	0.067	37.000	=	#VALORE!	#VALORE!	#VALORE!	#VALORE!	#VALORE!	#VALORE!	#VALORE!	#VALORE!	#VALORE!	#VALORE!	#VALORE!	#VALORE!	#VALORE!	#VALORE!	#VALORE!					#VALORE!	#VALORE!	#VALORE!	0.150	0.000	0.067	37.000	=	#VALORE!	#VALORE!	#VALORE!	#VALORE!	#VALORE!	#VALORE!	#VALORE!	#VALORE!	#VALORE!	#VALORE!	#VALORE!	#VALORE!	#VALORE!	#VALORE!	#VALORE!					#VALORE!	#VALORE!	#VALORE!	0.150	0.000	0.067	37.000	=	#VALORE!	#VALORE!	#VALORE!	#VALORE!	#VALORE!	#VALORE!	#VALORE!	#VALORE!	#VALORE!	#VALORE!	#VALORE!	#VALORE!	#VALORE!	#VALORE!	#VALORE!					#VALORE!	#VALORE!	#VALORE!	0.150	0.000	0.067	37.000	=	#VALORE!	#VALORE!	#VALORE!	#VALORE!	#VALORE!	#VALORE!	#VALORE!	#VALORE!	#VALORE!	#VALORE!	#VALORE!	#VALORE!	#VALORE!	#VALORE!	#VALORE!					#VALORE!	#VALORE!	#VALORE!	0.150	0.000	0.067	37.000	=	#VALORE!	#VALORE!	#VALORE!	#VALORE!	#VALORE!	#VALORE!	#VALORE!	#VALORE!	#VALORE!	#VALORE!	#VALORE!	#VALORE!	#VALORE!	#VALORE!	#VALORE!					#VALORE!	#VALORE!	#VALORE!	0.150	0.000	0.067	37.000	=	#VALORE!	#VALORE!	#VALORE!	#VALORE!	#VALORE!	#VALORE!	#VALORE!	#VALORE!	#VALORE!	#VALORE!	#VALORE!	#VALORE!	#VALORE!	#VALORE!	#VALORE!
92.589	90.292	2.297	0.150	0.000	0.067	38.000	0.000	0.000	0.000	0.124	0.006	20.000	-0.018	0.117	0.006	20.000	-0.017	0.112	0.005	20.000	-0.016	-0.017					#VALORE!	#VALORE!	#VALORE!	0.150	0.000	0.067	38.000	=	#VALORE!	#VALORE!	#VALORE!	#VALORE!	#VALORE!	#VALORE!	#VALORE!	#VALORE!	#VALORE!	#VALORE!	#VALORE!	#VALORE!	#VALORE!	#VALORE!	#VALORE!					#VALORE!	#VALORE!	#VALORE!	0.150	0.000	0.067	38.000	=	#VALORE!	#VALORE!	#VALORE!	#VALORE!	#VALORE!	#VALORE!	#VALORE!	#VALORE!	#VALORE!	#VALORE!	#VALORE!	#VALORE!	#VALORE!	#VALORE!	#VALORE!					#VALORE!	#VALORE!	#VALORE!	0.150	0.000	0.067	38.000	=	#VALORE!	#VALORE!	#VALORE!	#VALORE!	#VALORE!	#VALORE!	#VALORE!	#VALORE!	#VALORE!	#VALORE!	#VALORE!	#VALORE!	#VALORE!	#VALORE!	#VALORE!					#VALORE!	#VALORE!	#VALORE!	0.150	0.000	0.067	38.000	=	#VALORE!	#VALORE!	#VALORE!	#VALORE!	#VALORE!	#VALORE!	#VALORE!	#VALORE!	#VALORE!	#VALORE!	#VALORE!	#VALORE!	#VALORE!	#VALORE!	#VALORE!					#VALORE!	#VALORE!	#VALORE!	0.150	0.000	0.067	38.000	=	#VALORE!	#VALORE!	#VALORE!	#VALORE!	#VALORE!	#VALORE!	#VALORE!	#VALORE!	#VALORE!	#VALORE!	#VALORE!	#VALORE!	#VALORE!	#VALORE!	#VALORE!					#VALORE!	#VALORE!	#VALORE!	0.150	0.000	0.067	38.000	=	#VALORE!	#VALORE!	#VALORE!	#VALORE!	#VALORE!	#VALORE!	#VALORE!	#VALORE!	#VALORE!	#VALORE!	#VALORE!	#VALORE!	#VALORE!	#VALORE!	#VALORE!					#VALORE!	#VALORE!	#VALORE!	0.150	0.000	0.067	38.000	=	#VALORE!	#VALORE!	#VALORE!	#VALORE!	#VALORE!	#VALORE!	#VALORE!	#VALORE!	#VALORE!	#VALORE!	#VALORE!	#VALORE!	#VALORE!	#VALORE!	#VALORE!					#VALORE!	#VALORE!	#VALORE!	0.150	0.000	0.067	38.000	=	#VALORE!	#VALORE!	#VALORE!	#VALORE!	#VALORE!	#VALORE!	#VALORE!	#VALORE!	#VALORE!	#VALORE!	#VALORE!	#VALORE!	#VALORE!	#VALORE!	#VALORE!					#VALORE!	#VALORE!	#VALORE!	0.150	0.000	0.067	38.000	=	#VALORE!	#VALORE!	#VALORE!	#VALORE!	#VALORE!	#VALORE!	#VALORE!	#VALORE!	#VALORE!	#VALORE!	#VALORE!	#VALORE!	#VALORE!	#VALORE!	#VALORE!					#VALORE!	#VALORE!	#VALORE!	0.150	0.000	0.067	38.000	=	#VALORE!	#VALORE!	#VALORE!	#VALORE!	#VALORE!	#VALORE!	#VALORE!	#VALORE!	#VALORE!	#VALORE!	#VALORE!	#VALORE!	#VALORE!	#VALORE!	#VALORE!					#VALORE!	#VALORE!	#VALORE!	0.150	0.000	0.067	38.000	=	#VALORE!	#VALORE!	#VALORE!	#VALORE!	#VALORE!	#VALORE!	#VALORE!	#VALORE!	#VALORE!	#VALORE!	#VALORE!	#VALORE!	#VALORE!	#VALORE!	#VALORE!					#VALORE!	#VALORE!	#VALORE!	0.150	0.000	0.067	38.000	=	#VALORE!	#VALORE!	#VALORE!	#VALORE!	#VALORE!	#VALORE!	#VALORE!	#VALORE!	#VALORE!	#VALORE!	#VALORE!	#VALORE!	#VALORE!	#VALORE!	#VALORE!					#VALORE!	#VALORE!	#VALORE!	0.150	0.000	0.067	38.000	=	#VALORE!	#VALORE!	#VALORE!	#VALORE!	#VALORE!	#VALORE!	#VALORE!	#VALORE!	#VALORE!	#VALORE!	#VALORE!	#VALORE!	#VALORE!	#VALORE!	#VALORE!					#VALORE!	#VALORE!	#VALORE!	0.150	0.000	0.067	38.000	=	#VALORE!	#VALORE!	#VALORE!	#VALORE!	#VALORE!	#VALORE!	#VALORE!	#VALORE!	#VALORE!	#VALORE!	#VALORE!	#VALORE!	#VALORE!	#VALORE!	#VALORE!					#VALORE!	#VALORE!	#VALORE!	0.150	0.000	0.067	38.000	=	#VALORE!	#VALORE!	#VALORE!	#VALORE!	#VALORE!	#VALORE!	#VALORE!	#VALORE!	#VALORE!	#VALORE!	#VALORE!	#VALORE!	#VALORE!	#VALORE!	#VALORE!					#VALORE!	#VALORE!	#VALORE!	0.150	0.000	0.067	38.000	=	#VALORE!	#VALORE!	#VALORE!	#VALORE!	#VALORE!	#VALORE!	#VALORE!	#VALORE!	#VALORE!	#VALORE!	#VALORE!	#VALORE!	#VALORE!	#VALORE!	#VALORE!					#VALORE!	#VALORE!	#VALORE!	0.150	0.000	0.067	38.000	=	#VALORE!	#VALORE!	#VALORE!	#VALORE!	#VALORE!	#VALORE!	#VALORE!	#VALORE!	#VALORE!	#VALORE!	#VALORE!	#VALORE!	#VALORE!	#VALORE!	#VALORE!
92.589	90.596	1.993	0.150	0.000	0.067	39.000	0.000	0.000	0.000	0.107	0.005	20.000	-0.015	0.102	0.005	20.000	-0.014	0.097	0.004	20.000	-0.013	-0.014					#VALORE!	#VALORE!	#VALORE!	0.150	0.000	0.067	39.000	=	#VALORE!	#VALORE!	#VALORE!	#VALORE!	#VALORE!	#VALORE!	#VALORE!	#VALORE!	#VALORE!	#VALORE!	#VALORE!	#VALORE!	#VALORE!	#VALORE!	#VALORE!					#VALORE!	#VALORE!	#VALORE!	0.150	0.000	0.067	39.000	=	#VALORE!	#VALORE!	#VALORE!	#VALORE!	#VALORE!	#VALORE!	#VALORE!	#VALORE!	#VALORE!	#VALORE!	#VALORE!	#VALORE!	#VALORE!	#VALORE!	#VALORE!					#VALORE!	#VALORE!	#VALORE!	0.150	0.000	0.067	39.000	=	#VALORE!	#VALORE!	#VALORE!	#VALORE!	#VALORE!	#VALORE!	#VALORE!	#VALORE!	#VALORE!	#VALORE!	#VALORE!	#VALORE!	#VALORE!	#VALORE!	#VALORE!					#VALORE!	#VALORE!	#VALORE!	0.150	0.000	0.067	39.000	=	#VALORE!	#VALORE!	#VALORE!	#VALORE!	#VALORE!	#VALORE!	#VALORE!	#VALORE!	#VALORE!	#VALORE!	#VALORE!	#VALORE!	#VALORE!	#VALORE!	#VALORE!					#VALORE!	#VALORE!	#VALORE!	0.150	0.000	0.067	39.000	=	#VALORE!	#VALORE!	#VALORE!	#VALORE!	#VALORE!	#VALORE!	#VALORE!	#VALORE!	#VALORE!	#VALORE!	#VALORE!	#VALORE!	#VALORE!	#VALORE!	#VALORE!					#VALORE!	#VALORE!	#VALORE!	0.150	0.000	0.067	39.000	=	#VALORE!	#VALORE!	#VALORE!	#VALORE!	#VALORE!	#VALORE!	#VALORE!	#VALORE!	#VALORE!	#VALORE!	#VALORE!	#VALORE!	#VALORE!	#VALORE!	#VALORE!					#VALORE!	#VALORE!	#VALORE!	0.150	0.000	0.067	39.000	=	#VALORE!	#VALORE!	#VALORE!	#VALORE!	#VALORE!	#VALORE!	#VALORE!	#VALORE!	#VALORE!	#VALORE!	#VALORE!	#VALORE!	#VALORE!	#VALORE!	#VALORE!					#VALORE!	#VALORE!	#VALORE!	0.150	0.000	0.067	39.000	=	#VALORE!	#VALORE!	#VALORE!	#VALORE!	#VALORE!	#VALORE!	#VALORE!	#VALORE!	#VALORE!	#VALORE!	#VALORE!	#VALORE!	#VALORE!	#VALORE!	#VALORE!					#VALORE!	#VALORE!	#VALORE!	0.150	0.000	0.067	39.000	=	#VALORE!	#VALORE!	#VALORE!	#VALORE!	#VALORE!	#VALORE!	#VALORE!	#VALORE!	#VALORE!	#VALORE!	#VALORE!	#VALORE!	#VALORE!	#VALORE!	#VALORE!					#VALORE!	#VALORE!	#VALORE!	0.150	0.000	0.067	39.000	=	#VALORE!	#VALORE!	#VALORE!	#VALORE!	#VALORE!	#VALORE!	#VALORE!	#VALORE!	#VALORE!	#VALORE!	#VALORE!	#VALORE!	#VALORE!	#VALORE!	#VALORE!					#VALORE!	#VALORE!	#VALORE!	0.150	0.000	0.067	39.000	=	#VALORE!	#VALORE!	#VALORE!	#VALORE!	#VALORE!	#VALORE!	#VALORE!	#VALORE!	#VALORE!	#VALORE!	#VALORE!	#VALORE!	#VALORE!	#VALORE!	#VALORE!					#VALORE!	#VALORE!	#VALORE!	0.150	0.000	0.067	39.000	=	#VALORE!	#VALORE!	#VALORE!	#VALORE!	#VALORE!	#VALORE!	#VALORE!	#VALORE!	#VALORE!	#VALORE!	#VALORE!	#VALORE!	#VALORE!	#VALORE!	#VALORE!					#VALORE!	#VALORE!	#VALORE!	0.150	0.000	0.067	39.000	=	#VALORE!	#VALORE!	#VALORE!	#VALORE!	#VALORE!	#VALORE!	#VALORE!	#VALORE!	#VALORE!	#VALORE!	#VALORE!	#VALORE!	#VALORE!	#VALORE!	#VALORE!					#VALORE!	#VALORE!	#VALORE!	0.150	0.000	0.067	39.000	=	#VALORE!	#VALORE!	#VALORE!	#VALORE!	#VALORE!	#VALORE!	#VALORE!	#VALORE!	#VALORE!	#VALORE!	#VALORE!	#VALORE!	#VALORE!	#VALORE!	#VALORE!					#VALORE!	#VALORE!	#VALORE!	0.150	0.000	0.067	39.000	=	#VALORE!	#VALORE!	#VALORE!	#VALORE!	#VALORE!	#VALORE!	#VALORE!	#VALORE!	#VALORE!	#VALORE!	#VALORE!	#VALORE!	#VALORE!	#VALORE!	#VALORE!					#VALORE!	#VALORE!	#VALORE!	0.150	0.000	0.067	39.000	=	#VALORE!	#VALORE!	#VALORE!	#VALORE!	#VALORE!	#VALORE!	#VALORE!	#VALORE!	#VALORE!	#VALORE!	#VALORE!	#VALORE!	#VALORE!	#VALORE!	#VALORE!					#VALORE!	#VALORE!	#VALORE!	0.150	0.000	0.067	39.000	=	#VALORE!	#VALORE!	#VALORE!	#VALORE!	#VALORE!	#VALORE!	#VALORE!	#VALORE!	#VALORE!	#VALORE!	#VALORE!	#VALORE!	#VALORE!	#VALORE!	#VALORE!
92.589	90.850	1.740	0.150	0.000	0.067	40.000	0.000	0.000	0.000	0.093	0.004	20.000	-0.013	0.089	0.004	20.000	-0.012	0.085	0.004	20.000	-0.011	-0.012					#VALORE!	#VALORE!	#VALORE!	0.150	0.000	0.067	40.000	=	#VALORE!	#VALORE!	#VALORE!	#VALORE!	#VALORE!	#VALORE!	#VALORE!	#VALORE!	#VALORE!	#VALORE!	#VALORE!	#VALORE!	#VALORE!	#VALORE!	#VALORE!					#VALORE!	#VALORE!	#VALORE!	0.150	0.000	0.067	40.000	=	#VALORE!	#VALORE!	#VALORE!	#VALORE!	#VALORE!	#VALORE!	#VALORE!	#VALORE!	#VALORE!	#VALORE!	#VALORE!	#VALORE!	#VALORE!	#VALORE!	#VALORE!					#VALORE!	#VALORE!	#VALORE!	0.150	0.000	0.067	40.000	=	#VALORE!	#VALORE!	#VALORE!	#VALORE!	#VALORE!	#VALORE!	#VALORE!	#VALORE!	#VALORE!	#VALORE!	#VALORE!	#VALORE!	#VALORE!	#VALORE!	#VALORE!					#VALORE!	#VALORE!	#VALORE!	0.150	0.000	0.067	40.000	=	#VALORE!	#VALORE!	#VALORE!	#VALORE!	#VALORE!	#VALORE!	#VALORE!	#VALORE!	#VALORE!	#VALORE!	#VALORE!	#VALORE!	#VALORE!	#VALORE!	#VALORE!					#VALORE!	#VALORE!	#VALORE!	0.150	0.000	0.067	40.000	=	#VALORE!	#VALORE!	#VALORE!	#VALORE!	#VALORE!	#VALORE!	#VALORE!	#VALORE!	#VALORE!	#VALORE!	#VALORE!	#VALORE!	#VALORE!	#VALORE!	#VALORE!					#VALORE!	#VALORE!	#VALORE!	0.150	0.000	0.067	40.000	=	#VALORE!	#VALORE!	#VALORE!	#VALORE!	#VALORE!	#VALORE!	#VALORE!	#VALORE!	#VALORE!	#VALORE!	#VALORE!	#VALORE!	#VALORE!	#VALORE!	#VALORE!					#VALORE!	#VALORE!	#VALORE!	0.150	0.000	0.067	40.000	=	#VALORE!	#VALORE!	#VALORE!	#VALORE!	#VALORE!	#VALORE!	#VALORE!	#VALORE!	#VALORE!	#VALORE!	#VALORE!	#VALORE!	#VALORE!	#VALORE!	#VALORE!					#VALORE!	#VALORE!	#VALORE!	0.150	0.000	0.067	40.000	=	#VALORE!	#VALORE!	#VALORE!	#VALORE!	#VALORE!	#VALORE!	#VALORE!	#VALORE!	#VALORE!	#VALORE!	#VALORE!	#VALORE!	#VALORE!	#VALORE!	#VALORE!					#VALORE!	#VALORE!	#VALORE!	0.150	0.000	0.067	40.000	=	#VALORE!	#VALORE!	#VALORE!	#VALORE!	#VALORE!	#VALORE!	#VALORE!	#VALORE!	#VALORE!	#VALORE!	#VALORE!	#VALORE!	#VALORE!	#VALORE!	#VALORE!					#VALORE!	#VALORE!	#VALORE!	0.150	0.000	0.067	40.000	=	#VALORE!	#VALORE!	#VALORE!	#VALORE!	#VALORE!	#VALORE!	#VALORE!	#VALORE!	#VALORE!	#VALORE!	#VALORE!	#VALORE!	#VALORE!	#VALORE!	#VALORE!					#VALORE!	#VALORE!	#VALORE!	0.150	0.000	0.067	40.000	=	#VALORE!	#VALORE!	#VALORE!	#VALORE!	#VALORE!	#VALORE!	#VALORE!	#VALORE!	#VALORE!	#VALORE!	#VALORE!	#VALORE!	#VALORE!	#VALORE!	#VALORE!					#VALORE!	#VALORE!	#VALORE!	0.150	0.000	0.067	40.000	=	#VALORE!	#VALORE!	#VALORE!	#VALORE!	#VALORE!	#VALORE!	#VALORE!	#VALORE!	#VALORE!	#VALORE!	#VALORE!	#VALORE!	#VALORE!	#VALORE!	#VALORE!					#VALORE!	#VALORE!	#VALORE!	0.150	0.000	0.067	40.000	=	#VALORE!	#VALORE!	#VALORE!	#VALORE!	#VALORE!	#VALORE!	#VALORE!	#VALORE!	#VALORE!	#VALORE!	#VALORE!	#VALORE!	#VALORE!	#VALORE!	#VALORE!					#VALORE!	#VALORE!	#VALORE!	0.150	0.000	0.067	40.000	=	#VALORE!	#VALORE!	#VALORE!	#VALORE!	#VALORE!	#VALORE!	#VALORE!	#VALORE!	#VALORE!	#VALORE!	#VALORE!	#VALORE!	#VALORE!	#VALORE!	#VALORE!					#VALORE!	#VALORE!	#VALORE!	0.150	0.000	0.067	40.000	=	#VALORE!	#VALORE!	#VALORE!	#VALORE!	#VALORE!	#VALORE!	#VALORE!	#VALORE!	#VALORE!	#VALORE!	#VALORE!	#VALORE!	#VALORE!	#VALORE!	#VALORE!					#VALORE!	#VALORE!	#VALORE!	0.150	0.000	0.067	40.000	=	#VALORE!	#VALORE!	#VALORE!	#VALORE!	#VALORE!	#VALORE!	#VALORE!	#VALORE!	#VALORE!	#VALORE!	#VALORE!	#VALORE!	#VALORE!	#VALORE!	#VALORE!					#VALORE!	#VALORE!	#VALORE!	0.150	0.000	0.067	40.000	=	#VALORE!	#VALORE!	#VALORE!	#VALORE!	#VALORE!	#VALORE!	#VALORE!	#VALORE!	#VALORE!	#VALORE!	#VALORE!	#VALORE!	#VALORE!	#VALORE!	#VALORE!
92.589	91.063	1.527	0.150	0.000	0.067	41.000	0.000	0.000	0.000	0.081	0.004	20.000	-0.011	0.078	0.003	20.000	-0.010	0.075	0.003	20.000	-0.010	-0.010					#VALORE!	#VALORE!	#VALORE!	0.150	0.000	0.067	41.000	=	#VALORE!	#VALORE!	#VALORE!	#VALORE!	#VALORE!	#VALORE!	#VALORE!	#VALORE!	#VALORE!	#VALORE!	#VALORE!	#VALORE!	#VALORE!	#VALORE!	#VALORE!					#VALORE!	#VALORE!	#VALORE!	0.150	0.000	0.067	41.000	=	#VALORE!	#VALORE!	#VALORE!	#VALORE!	#VALORE!	#VALORE!	#VALORE!	#VALORE!	#VALORE!	#VALORE!	#VALORE!	#VALORE!	#VALORE!	#VALORE!	#VALORE!					#VALORE!	#VALORE!	#VALORE!	0.150	0.000	0.067	41.000	=	#VALORE!	#VALORE!	#VALORE!	#VALORE!	#VALORE!	#VALORE!	#VALORE!	#VALORE!	#VALORE!	#VALORE!	#VALORE!	#VALORE!	#VALORE!	#VALORE!	#VALORE!					#VALORE!	#VALORE!	#VALORE!	0.150	0.000	0.067	41.000	=	#VALORE!	#VALORE!	#VALORE!	#VALORE!	#VALORE!	#VALORE!	#VALORE!	#VALORE!	#VALORE!	#VALORE!	#VALORE!	#VALORE!	#VALORE!	#VALORE!	#VALORE!					#VALORE!	#VALORE!	#VALORE!	0.150	0.000	0.067	41.000	=	#VALORE!	#VALORE!	#VALORE!	#VALORE!	#VALORE!	#VALORE!	#VALORE!	#VALORE!	#VALORE!	#VALORE!	#VALORE!	#VALORE!	#VALORE!	#VALORE!	#VALORE!					#VALORE!	#VALORE!	#VALORE!	0.150	0.000	0.067	41.000	=	#VALORE!	#VALORE!	#VALORE!	#VALORE!	#VALORE!	#VALORE!	#VALORE!	#VALORE!	#VALORE!	#VALORE!	#VALORE!	#VALORE!	#VALORE!	#VALORE!	#VALORE!					#VALORE!	#VALORE!	#VALORE!	0.150	0.000	0.067	41.000	=	#VALORE!	#VALORE!	#VALORE!	#VALORE!	#VALORE!	#VALORE!	#VALORE!	#VALORE!	#VALORE!	#VALORE!	#VALORE!	#VALORE!	#VALORE!	#VALORE!	#VALORE!					#VALORE!	#VALORE!	#VALORE!	0.150	0.000	0.067	41.000	=	#VALORE!	#VALORE!	#VALORE!	#VALORE!	#VALORE!	#VALORE!	#VALORE!	#VALORE!	#VALORE!	#VALORE!	#VALORE!	#VALORE!	#VALORE!	#VALORE!	#VALORE!					#VALORE!	#VALORE!	#VALORE!	0.150	0.000	0.067	41.000	=	#VALORE!	#VALORE!	#VALORE!	#VALORE!	#VALORE!	#VALORE!	#VALORE!	#VALORE!	#VALORE!	#VALORE!	#VALORE!	#VALORE!	#VALORE!	#VALORE!	#VALORE!					#VALORE!	#VALORE!	#VALORE!	0.150	0.000	0.067	41.000	=	#VALORE!	#VALORE!	#VALORE!	#VALORE!	#VALORE!	#VALORE!	#VALORE!	#VALORE!	#VALORE!	#VALORE!	#VALORE!	#VALORE!	#VALORE!	#VALORE!	#VALORE!					#VALORE!	#VALORE!	#VALORE!	0.150	0.000	0.067	41.000	=	#VALORE!	#VALORE!	#VALORE!	#VALORE!	#VALORE!	#VALORE!	#VALORE!	#VALORE!	#VALORE!	#VALORE!	#VALORE!	#VALORE!	#VALORE!	#VALORE!	#VALORE!					#VALORE!	#VALORE!	#VALORE!	0.150	0.000	0.067	41.000	=	#VALORE!	#VALORE!	#VALORE!	#VALORE!	#VALORE!	#VALORE!	#VALORE!	#VALORE!	#VALORE!	#VALORE!	#VALORE!	#VALORE!	#VALORE!	#VALORE!	#VALORE!					#VALORE!	#VALORE!	#VALORE!	0.150	0.000	0.067	41.000	=	#VALORE!	#VALORE!	#VALORE!	#VALORE!	#VALORE!	#VALORE!	#VALORE!	#VALORE!	#VALORE!	#VALORE!	#VALORE!	#VALORE!	#VALORE!	#VALORE!	#VALORE!					#VALORE!	#VALORE!	#VALORE!	0.150	0.000	0.067	41.000	=	#VALORE!	#VALORE!	#VALORE!	#VALORE!	#VALORE!	#VALORE!	#VALORE!	#VALORE!	#VALORE!	#VALORE!	#VALORE!	#VALORE!	#VALORE!	#VALORE!	#VALORE!					#VALORE!	#VALORE!	#VALORE!	0.150	0.000	0.067	41.000	=	#VALORE!	#VALORE!	#VALORE!	#VALORE!	#VALORE!	#VALORE!	#VALORE!	#VALORE!	#VALORE!	#VALORE!	#VALORE!	#VALORE!	#VALORE!	#VALORE!	#VALORE!					#VALORE!	#VALORE!	#VALORE!	0.150	0.000	0.067	41.000	=	#VALORE!	#VALORE!	#VALORE!	#VALORE!	#VALORE!	#VALORE!	#VALORE!	#VALORE!	#VALORE!	#VALORE!	#VALORE!	#VALORE!	#VALORE!	#VALORE!	#VALORE!					#VALORE!	#VALORE!	#VALORE!	0.150	0.000	0.067	41.000	=	#VALORE!	#VALORE!	#VALORE!	#VALORE!	#VALORE!	#VALORE!	#VALORE!	#VALORE!	#VALORE!	#VALORE!	#VALORE!	#VALORE!	#VALORE!	#VALORE!	#VALORE!
92.589	91.242	1.347	0.150	0.000	0.067	42.000	0.000	0.000	0.000	0.072	0.003	20.000	-0.009	0.069	0.003	20.000	-0.008	0.066	0.003	20.000	-0.008	-0.008					#VALORE!	#VALORE!	#VALORE!	0.150	0.000	0.067	42.000	=	#VALORE!	#VALORE!	#VALORE!	#VALORE!	#VALORE!	#VALORE!	#VALORE!	#VALORE!	#VALORE!	#VALORE!	#VALORE!	#VALORE!	#VALORE!	#VALORE!	#VALORE!					#VALORE!	#VALORE!	#VALORE!	0.150	0.000	0.067	42.000	=	#VALORE!	#VALORE!	#VALORE!	#VALORE!	#VALORE!	#VALORE!	#VALORE!	#VALORE!	#VALORE!	#VALORE!	#VALORE!	#VALORE!	#VALORE!	#VALORE!	#VALORE!					#VALORE!	#VALORE!	#VALORE!	0.150	0.000	0.067	42.000	=	#VALORE!	#VALORE!	#VALORE!	#VALORE!	#VALORE!	#VALORE!	#VALORE!	#VALORE!	#VALORE!	#VALORE!	#VALORE!	#VALORE!	#VALORE!	#VALORE!	#VALORE!					#VALORE!	#VALORE!	#VALORE!	0.150	0.000	0.067	42.000	=	#VALORE!	#VALORE!	#VALORE!	#VALORE!	#VALORE!	#VALORE!	#VALORE!	#VALORE!	#VALORE!	#VALORE!	#VALORE!	#VALORE!	#VALORE!	#VALORE!	#VALORE!					#VALORE!	#VALORE!	#VALORE!	0.150	0.000	0.067	42.000	=	#VALORE!	#VALORE!	#VALORE!	#VALORE!	#VALORE!	#VALORE!	#VALORE!	#VALORE!	#VALORE!	#VALORE!	#VALORE!	#VALORE!	#VALORE!	#VALORE!	#VALORE!					#VALORE!	#VALORE!	#VALORE!	0.150	0.000	0.067	42.000	=	#VALORE!	#VALORE!	#VALORE!	#VALORE!	#VALORE!	#VALORE!	#VALORE!	#VALORE!	#VALORE!	#VALORE!	#VALORE!	#VALORE!	#VALORE!	#VALORE!	#VALORE!					#VALORE!	#VALORE!	#VALORE!	0.150	0.000	0.067	42.000	=	#VALORE!	#VALORE!	#VALORE!	#VALORE!	#VALORE!	#VALORE!	#VALORE!	#VALORE!	#VALORE!	#VALORE!	#VALORE!	#VALORE!	#VALORE!	#VALORE!	#VALORE!					#VALORE!	#VALORE!	#VALORE!	0.150	0.000	0.067	42.000	=	#VALORE!	#VALORE!	#VALORE!	#VALORE!	#VALORE!	#VALORE!	#VALORE!	#VALORE!	#VALORE!	#VALORE!	#VALORE!	#VALORE!	#VALORE!	#VALORE!	#VALORE!					#VALORE!	#VALORE!	#VALORE!	0.150	0.000	0.067	42.000	=	#VALORE!	#VALORE!	#VALORE!	#VALORE!	#VALORE!	#VALORE!	#VALORE!	#VALORE!	#VALORE!	#VALORE!	#VALORE!	#VALORE!	#VALORE!	#VALORE!	#VALORE!					#VALORE!	#VALORE!	#VALORE!	0.150	0.000	0.067	42.000	=	#VALORE!	#VALORE!	#VALORE!	#VALORE!	#VALORE!	#VALORE!	#VALORE!	#VALORE!	#VALORE!	#VALORE!	#VALORE!	#VALORE!	#VALORE!	#VALORE!	#VALORE!					#VALORE!	#VALORE!	#VALORE!	0.150	0.000	0.067	42.000	=	#VALORE!	#VALORE!	#VALORE!	#VALORE!	#VALORE!	#VALORE!	#VALORE!	#VALORE!	#VALORE!	#VALORE!	#VALORE!	#VALORE!	#VALORE!	#VALORE!	#VALORE!					#VALORE!	#VALORE!	#VALORE!	0.150	0.000	0.067	42.000	=	#VALORE!	#VALORE!	#VALORE!	#VALORE!	#VALORE!	#VALORE!	#VALORE!	#VALORE!	#VALORE!	#VALORE!	#VALORE!	#VALORE!	#VALORE!	#VALORE!	#VALORE!					#VALORE!	#VALORE!	#VALORE!	0.150	0.000	0.067	42.000	=	#VALORE!	#VALORE!	#VALORE!	#VALORE!	#VALORE!	#VALORE!	#VALORE!	#VALORE!	#VALORE!	#VALORE!	#VALORE!	#VALORE!	#VALORE!	#VALORE!	#VALORE!					#VALORE!	#VALORE!	#VALORE!	0.150	0.000	0.067	42.000	=	#VALORE!	#VALORE!	#VALORE!	#VALORE!	#VALORE!	#VALORE!	#VALORE!	#VALORE!	#VALORE!	#VALORE!	#VALORE!	#VALORE!	#VALORE!	#VALORE!	#VALORE!					#VALORE!	#VALORE!	#VALORE!	0.150	0.000	0.067	42.000	=	#VALORE!	#VALORE!	#VALORE!	#VALORE!	#VALORE!	#VALORE!	#VALORE!	#VALORE!	#VALORE!	#VALORE!	#VALORE!	#VALORE!	#VALORE!	#VALORE!	#VALORE!					#VALORE!	#VALORE!	#VALORE!	0.150	0.000	0.067	42.000	=	#VALORE!	#VALORE!	#VALORE!	#VALORE!	#VALORE!	#VALORE!	#VALORE!	#VALORE!	#VALORE!	#VALORE!	#VALORE!	#VALORE!	#VALORE!	#VALORE!	#VALORE!					#VALORE!	#VALORE!	#VALORE!	0.150	0.000	0.067	42.000	=	#VALORE!	#VALORE!	#VALORE!	#VALORE!	#VALORE!	#VALORE!	#VALORE!	#VALORE!	#VALORE!	#VALORE!	#VALORE!	#VALORE!	#VALORE!	#VALORE!	#VALORE!
92.589	91.395	1.195	0.150	0.000	0.067	43.000	0.000	0.000	0.000	0.063	0.003	20.000	-0.008	0.061	0.002	20.000	-0.007	0.058	0.002	20.000	-0.007	-0.007					#VALORE!	#VALORE!	#VALORE!	0.150	0.000	0.067	43.000	=	#VALORE!	#VALORE!	#VALORE!	#VALORE!	#VALORE!	#VALORE!	#VALORE!	#VALORE!	#VALORE!	#VALORE!	#VALORE!	#VALORE!	#VALORE!	#VALORE!	#VALORE!					#VALORE!	#VALORE!	#VALORE!	0.150	0.000	0.067	43.000	=	#VALORE!	#VALORE!	#VALORE!	#VALORE!	#VALORE!	#VALORE!	#VALORE!	#VALORE!	#VALORE!	#VALORE!	#VALORE!	#VALORE!	#VALORE!	#VALORE!	#VALORE!					#VALORE!	#VALORE!	#VALORE!	0.150	0.000	0.067	43.000	=	#VALORE!	#VALORE!	#VALORE!	#VALORE!	#VALORE!	#VALORE!	#VALORE!	#VALORE!	#VALORE!	#VALORE!	#VALORE!	#VALORE!	#VALORE!	#VALORE!	#VALORE!					#VALORE!	#VALORE!	#VALORE!	0.150	0.000	0.067	43.000	=	#VALORE!	#VALORE!	#VALORE!	#VALORE!	#VALORE!	#VALORE!	#VALORE!	#VALORE!	#VALORE!	#VALORE!	#VALORE!	#VALORE!	#VALORE!	#VALORE!	#VALORE!					#VALORE!	#VALORE!	#VALORE!	0.150	0.000	0.067	43.000	=	#VALORE!	#VALORE!	#VALORE!	#VALORE!	#VALORE!	#VALORE!	#VALORE!	#VALORE!	#VALORE!	#VALORE!	#VALORE!	#VALORE!	#VALORE!	#VALORE!	#VALORE!					#VALORE!	#VALORE!	#VALORE!	0.150	0.000	0.067	43.000	=	#VALORE!	#VALORE!	#VALORE!	#VALORE!	#VALORE!	#VALORE!	#VALORE!	#VALORE!	#VALORE!	#VALORE!	#VALORE!	#VALORE!	#VALORE!	#VALORE!	#VALORE!					#VALORE!	#VALORE!	#VALORE!	0.150	0.000	0.067	43.000	=	#VALORE!	#VALORE!	#VALORE!	#VALORE!	#VALORE!	#VALORE!	#VALORE!	#VALORE!	#VALORE!	#VALORE!	#VALORE!	#VALORE!	#VALORE!	#VALORE!	#VALORE!					#VALORE!	#VALORE!	#VALORE!	0.150	0.000	0.067	43.000	=	#VALORE!	#VALORE!	#VALORE!	#VALORE!	#VALORE!	#VALORE!	#VALORE!	#VALORE!	#VALORE!	#VALORE!	#VALORE!	#VALORE!	#VALORE!	#VALORE!	#VALORE!					#VALORE!	#VALORE!	#VALORE!	0.150	0.000	0.067	43.000	=	#VALORE!	#VALORE!	#VALORE!	#VALORE!	#VALORE!	#VALORE!	#VALORE!	#VALORE!	#VALORE!	#VALORE!	#VALORE!	#VALORE!	#VALORE!	#VALORE!	#VALORE!					#VALORE!	#VALORE!	#VALORE!	0.150	0.000	0.067	43.000	=	#VALORE!	#VALORE!	#VALORE!	#VALORE!	#VALORE!	#VALORE!	#VALORE!	#VALORE!	#VALORE!	#VALORE!	#VALORE!	#VALORE!	#VALORE!	#VALORE!	#VALORE!					#VALORE!	#VALORE!	#VALORE!	0.150	0.000	0.067	43.000	=	#VALORE!	#VALORE!	#VALORE!	#VALORE!	#VALORE!	#VALORE!	#VALORE!	#VALORE!	#VALORE!	#VALORE!	#VALORE!	#VALORE!	#VALORE!	#VALORE!	#VALORE!					#VALORE!	#VALORE!	#VALORE!	0.150	0.000	0.067	43.000	=	#VALORE!	#VALORE!	#VALORE!	#VALORE!	#VALORE!	#VALORE!	#VALORE!	#VALORE!	#VALORE!	#VALORE!	#VALORE!	#VALORE!	#VALORE!	#VALORE!	#VALORE!					#VALORE!	#VALORE!	#VALORE!	0.150	0.000	0.067	43.000	=	#VALORE!	#VALORE!	#VALORE!	#VALORE!	#VALORE!	#VALORE!	#VALORE!	#VALORE!	#VALORE!	#VALORE!	#VALORE!	#VALORE!	#VALORE!	#VALORE!	#VALORE!					#VALORE!	#VALORE!	#VALORE!	0.150	0.000	0.067	43.000	=	#VALORE!	#VALORE!	#VALORE!	#VALORE!	#VALORE!	#VALORE!	#VALORE!	#VALORE!	#VALORE!	#VALORE!	#VALORE!	#VALORE!	#VALORE!	#VALORE!	#VALORE!					#VALORE!	#VALORE!	#VALORE!	0.150	0.000	0.067	43.000	=	#VALORE!	#VALORE!	#VALORE!	#VALORE!	#VALORE!	#VALORE!	#VALORE!	#VALORE!	#VALORE!	#VALORE!	#VALORE!	#VALORE!	#VALORE!	#VALORE!	#VALORE!					#VALORE!	#VALORE!	#VALORE!	0.150	0.000	0.067	43.000	=	#VALORE!	#VALORE!	#VALORE!	#VALORE!	#VALORE!	#VALORE!	#VALORE!	#VALORE!	#VALORE!	#VALORE!	#VALORE!	#VALORE!	#VALORE!	#VALORE!	#VALORE!					#VALORE!	#VALORE!	#VALORE!	0.150	0.000	0.067	43.000	=	#VALORE!	#VALORE!	#VALORE!	#VALORE!	#VALORE!	#VALORE!	#VALORE!	#VALORE!	#VALORE!	#VALORE!	#VALORE!	#VALORE!	#VALORE!	#VALORE!	#VALORE!
92.589	91.524	1.065	0.150	0.000	0.067	44.000	0.000	0.000	0.000	0.056	0.002	20.000	-0.006	0.054	0.002	20.000	-0.006	0.052	0.002	20.000	-0.006	-0.006					#VALORE!	#VALORE!	#VALORE!	0.150	0.000	0.067	44.000	=	#VALORE!	#VALORE!	#VALORE!	#VALORE!	#VALORE!	#VALORE!	#VALORE!	#VALORE!	#VALORE!	#VALORE!	#VALORE!	#VALORE!	#VALORE!	#VALORE!	#VALORE!					#VALORE!	#VALORE!	#VALORE!	0.150	0.000	0.067	44.000	=	#VALORE!	#VALORE!	#VALORE!	#VALORE!	#VALORE!	#VALORE!	#VALORE!	#VALORE!	#VALORE!	#VALORE!	#VALORE!	#VALORE!	#VALORE!	#VALORE!	#VALORE!					#VALORE!	#VALORE!	#VALORE!	0.150	0.000	0.067	44.000	=	#VALORE!	#VALORE!	#VALORE!	#VALORE!	#VALORE!	#VALORE!	#VALORE!	#VALORE!	#VALORE!	#VALORE!	#VALORE!	#VALORE!	#VALORE!	#VALORE!	#VALORE!					#VALORE!	#VALORE!	#VALORE!	0.150	0.000	0.067	44.000	=	#VALORE!	#VALORE!	#VALORE!	#VALORE!	#VALORE!	#VALORE!	#VALORE!	#VALORE!	#VALORE!	#VALORE!	#VALORE!	#VALORE!	#VALORE!	#VALORE!	#VALORE!					#VALORE!	#VALORE!	#VALORE!	0.150	0.000	0.067	44.000	=	#VALORE!	#VALORE!	#VALORE!	#VALORE!	#VALORE!	#VALORE!	#VALORE!	#VALORE!	#VALORE!	#VALORE!	#VALORE!	#VALORE!	#VALORE!	#VALORE!	#VALORE!					#VALORE!	#VALORE!	#VALORE!	0.150	0.000	0.067	44.000	=	#VALORE!	#VALORE!	#VALORE!	#VALORE!	#VALORE!	#VALORE!	#VALORE!	#VALORE!	#VALORE!	#VALORE!	#VALORE!	#VALORE!	#VALORE!	#VALORE!	#VALORE!					#VALORE!	#VALORE!	#VALORE!	0.150	0.000	0.067	44.000	=	#VALORE!	#VALORE!	#VALORE!	#VALORE!	#VALORE!	#VALORE!	#VALORE!	#VALORE!	#VALORE!	#VALORE!	#VALORE!	#VALORE!	#VALORE!	#VALORE!	#VALORE!					#VALORE!	#VALORE!	#VALORE!	0.150	0.000	0.067	44.000	=	#VALORE!	#VALORE!	#VALORE!	#VALORE!	#VALORE!	#VALORE!	#VALORE!	#VALORE!	#VALORE!	#VALORE!	#VALORE!	#VALORE!	#VALORE!	#VALORE!	#VALORE!					#VALORE!	#VALORE!	#VALORE!	0.150	0.000	0.067	44.000	=	#VALORE!	#VALORE!	#VALORE!	#VALORE!	#VALORE!	#VALORE!	#VALORE!	#VALORE!	#VALORE!	#VALORE!	#VALORE!	#VALORE!	#VALORE!	#VALORE!	#VALORE!					#VALORE!	#VALORE!	#VALORE!	0.150	0.000	0.067	44.000	=	#VALORE!	#VALORE!	#VALORE!	#VALORE!	#VALORE!	#VALORE!	#VALORE!	#VALORE!	#VALORE!	#VALORE!	#VALORE!	#VALORE!	#VALORE!	#VALORE!	#VALORE!					#VALORE!	#VALORE!	#VALORE!	0.150	0.000	0.067	44.000	=	#VALORE!	#VALORE!	#VALORE!	#VALORE!	#VALORE!	#VALORE!	#VALORE!	#VALORE!	#VALORE!	#VALORE!	#VALORE!	#VALORE!	#VALORE!	#VALORE!	#VALORE!					#VALORE!	#VALORE!	#VALORE!	0.150	0.000	0.067	44.000	=	#VALORE!	#VALORE!	#VALORE!	#VALORE!	#VALORE!	#VALORE!	#VALORE!	#VALORE!	#VALORE!	#VALORE!	#VALORE!	#VALORE!	#VALORE!	#VALORE!	#VALORE!					#VALORE!	#VALORE!	#VALORE!	0.150	0.000	0.067	44.000	=	#VALORE!	#VALORE!	#VALORE!	#VALORE!	#VALORE!	#VALORE!	#VALORE!	#VALORE!	#VALORE!	#VALORE!	#VALORE!	#VALORE!	#VALORE!	#VALORE!	#VALORE!					#VALORE!	#VALORE!	#VALORE!	0.150	0.000	0.067	44.000	=	#VALORE!	#VALORE!	#VALORE!	#VALORE!	#VALORE!	#VALORE!	#VALORE!	#VALORE!	#VALORE!	#VALORE!	#VALORE!	#VALORE!	#VALORE!	#VALORE!	#VALORE!					#VALORE!	#VALORE!	#VALORE!	0.150	0.000	0.067	44.000	=	#VALORE!	#VALORE!	#VALORE!	#VALORE!	#VALORE!	#VALORE!	#VALORE!	#VALORE!	#VALORE!	#VALORE!	#VALORE!	#VALORE!	#VALORE!	#VALORE!	#VALORE!					#VALORE!	#VALORE!	#VALORE!	0.150	0.000	0.067	44.000	=	#VALORE!	#VALORE!	#VALORE!	#VALORE!	#VALORE!	#VALORE!	#VALORE!	#VALORE!	#VALORE!	#VALORE!	#VALORE!	#VALORE!	#VALORE!	#VALORE!	#VALORE!					#VALORE!	#VALORE!	#VALORE!	0.150	0.000	0.067	44.000	=	#VALORE!	#VALORE!	#VALORE!	#VALORE!	#VALORE!	#VALORE!	#VALORE!	#VALORE!	#VALORE!	#VALORE!	#VALORE!	#VALORE!	#VALORE!	#VALORE!	#VALORE!
92.589	91.635	0.955	0.150	0.000	0.067	45.000	0.000	0.000	0.000	0.050	0.002	20.000	-0.006	0.048	0.002	20.000	-0.005	0.047	0.002	20.000	-0.005	-0.005					#VALORE!	#VALORE!	#VALORE!	0.150	0.000	0.067	45.000	=	#VALORE!	#VALORE!	#VALORE!	#VALORE!	#VALORE!	#VALORE!	#VALORE!	#VALORE!	#VALORE!	#VALORE!	#VALORE!	#VALORE!	#VALORE!	#VALORE!	#VALORE!					#VALORE!	#VALORE!	#VALORE!	0.150	0.000	0.067	45.000	=	#VALORE!	#VALORE!	#VALORE!	#VALORE!	#VALORE!	#VALORE!	#VALORE!	#VALORE!	#VALORE!	#VALORE!	#VALORE!	#VALORE!	#VALORE!	#VALORE!	#VALORE!					#VALORE!	#VALORE!	#VALORE!	0.150	0.000	0.067	45.000	=	#VALORE!	#VALORE!	#VALORE!	#VALORE!	#VALORE!	#VALORE!	#VALORE!	#VALORE!	#VALORE!	#VALORE!	#VALORE!	#VALORE!	#VALORE!	#VALORE!	#VALORE!					#VALORE!	#VALORE!	#VALORE!	0.150	0.000	0.067	45.000	=	#VALORE!	#VALORE!	#VALORE!	#VALORE!	#VALORE!	#VALORE!	#VALORE!	#VALORE!	#VALORE!	#VALORE!	#VALORE!	#VALORE!	#VALORE!	#VALORE!	#VALORE!					#VALORE!	#VALORE!	#VALORE!	0.150	0.000	0.067	45.000	=	#VALORE!	#VALORE!	#VALORE!	#VALORE!	#VALORE!	#VALORE!	#VALORE!	#VALORE!	#VALORE!	#VALORE!	#VALORE!	#VALORE!	#VALORE!	#VALORE!	#VALORE!					#VALORE!	#VALORE!	#VALORE!	0.150	0.000	0.067	45.000	=	#VALORE!	#VALORE!	#VALORE!	#VALORE!	#VALORE!	#VALORE!	#VALORE!	#VALORE!	#VALORE!	#VALORE!	#VALORE!	#VALORE!	#VALORE!	#VALORE!	#VALORE!					#VALORE!	#VALORE!	#VALORE!	0.150	0.000	0.067	45.000	=	#VALORE!	#VALORE!	#VALORE!	#VALORE!	#VALORE!	#VALORE!	#VALORE!	#VALORE!	#VALORE!	#VALORE!	#VALORE!	#VALORE!	#VALORE!	#VALORE!	#VALORE!					#VALORE!	#VALORE!	#VALORE!	0.150	0.000	0.067	45.000	=	#VALORE!	#VALORE!	#VALORE!	#VALORE!	#VALORE!	#VALORE!	#VALORE!	#VALORE!	#VALORE!	#VALORE!	#VALORE!	#VALORE!	#VALORE!	#VALORE!	#VALORE!					#VALORE!	#VALORE!	#VALORE!	0.150	0.000	0.067	45.000	=	#VALORE!	#VALORE!	#VALORE!	#VALORE!	#VALORE!	#VALORE!	#VALORE!	#VALORE!	#VALORE!	#VALORE!	#VALORE!	#VALORE!	#VALORE!	#VALORE!	#VALORE!					#VALORE!	#VALORE!	#VALORE!	0.150	0.000	0.067	45.000	=	#VALORE!	#VALORE!	#VALORE!	#VALORE!	#VALORE!	#VALORE!	#VALORE!	#VALORE!	#VALORE!	#VALORE!	#VALORE!	#VALORE!	#VALORE!	#VALORE!	#VALORE!					#VALORE!	#VALORE!	#VALORE!	0.150	0.000	0.067	45.000	=	#VALORE!	#VALORE!	#VALORE!	#VALORE!	#VALORE!	#VALORE!	#VALORE!	#VALORE!	#VALORE!	#VALORE!	#VALORE!	#VALORE!	#VALORE!	#VALORE!	#VALORE!					#VALORE!	#VALORE!	#VALORE!	0.150	0.000	0.067	45.000	=	#VALORE!	#VALORE!	#VALORE!	#VALORE!	#VALORE!	#VALORE!	#VALORE!	#VALORE!	#VALORE!	#VALORE!	#VALORE!	#VALORE!	#VALORE!	#VALORE!	#VALORE!					#VALORE!	#VALORE!	#VALORE!	0.150	0.000	0.067	45.000	=	#VALORE!	#VALORE!	#VALORE!	#VALORE!	#VALORE!	#VALORE!	#VALORE!	#VALORE!	#VALORE!	#VALORE!	#VALORE!	#VALORE!	#VALORE!	#VALORE!	#VALORE!					#VALORE!	#VALORE!	#VALORE!	0.150	0.000	0.067	45.000	=	#VALORE!	#VALORE!	#VALORE!	#VALORE!	#VALORE!	#VALORE!	#VALORE!	#VALORE!	#VALORE!	#VALORE!	#VALORE!	#VALORE!	#VALORE!	#VALORE!	#VALORE!					#VALORE!	#VALORE!	#VALORE!	0.150	0.000	0.067	45.000	=	#VALORE!	#VALORE!	#VALORE!	#VALORE!	#VALORE!	#VALORE!	#VALORE!	#VALORE!	#VALORE!	#VALORE!	#VALORE!	#VALORE!	#VALORE!	#VALORE!	#VALORE!					#VALORE!	#VALORE!	#VALORE!	0.150	0.000	0.067	45.000	=	#VALORE!	#VALORE!	#VALORE!	#VALORE!	#VALORE!	#VALORE!	#VALORE!	#VALORE!	#VALORE!	#VALORE!	#VALORE!	#VALORE!	#VALORE!	#VALORE!	#VALORE!					#VALORE!	#VALORE!	#VALORE!	0.150	0.000	0.067	45.000	=	#VALORE!	#VALORE!	#VALORE!	#VALORE!	#VALORE!	#VALORE!	#VALORE!	#VALORE!	#VALORE!	#VALORE!	#VALORE!	#VALORE!	#VALORE!	#VALORE!	#VALORE!

Portata Tr 50 (mc/s)
tempo (minuti)
Volumi cumulati e andamento del livello in vasca
(Tr 50 anni)
tempo (minuti)
Volumi (mc)
Livelli (m)
Livelli (m)
tempo (minuti)