## Dati_CPP
b1=-0.493+0.476*log10(mi_g);
a1=mi_g/(0.886*24^b1);

µg	55.00

			SZO
Tr	20.00		2.00
d	0.25

Tr>=10		SZO	1.00	2.00	3.00
		a2_1	0.4642000	0.4379700	0.4092600
		a2_2	1.0376000	1.0890000	1.1441000
	Ϯ<1	b2_1	-0.1848800	-0.1872200	-0.1906000
		b2_2	0.2296000	0.2486200	0.2644380
		b2_3	-0.0332160	-0.0336305	-0.0389690
	Ϯ>=1	b2_1	-0.0146900	-0.0063887	0.0149290
		b2_2	-0.0078505	-0.0045420	0.0071973

		a2_1	0.44
		a2_2	1.09
		b2_1	-0.19
		b2_2	0.25
		b2_3	-0.03
		b2_1	-0.01
		b2_2	0.00
		a	1.85
	Ϯ<1	n	0.08
	Ϯ>1	n	-0.02
		a	1.85
		b	0.08
		Hm	13.43
		h(Tr)	22.32

## Stato Progetto 2
Tr	50		Valori da inserire
µg	55		Valori calcolati
SZO	2		Valori imposti
durata ietogramma (minuti)	15		ΔQ (l/s)	-16.07
d (ore)	0.25		ΔV (mc)	-14.46
a	1.9		Q Stato Attuale (mc/s)	0.059	59.22
n	0.079		Q Post Intervento (mc/s)	0.043	43.15
Hm	13.43		Q Stato Attuale (l/s)	59.22
ARF	1		Q Stato Post Intervento (l/s)	43.15
Superficie Lotto (mq)	4264.81		V Stato Attuale (mc)	53.30
h (mm)	22.32		V Post Intervento (mc)	38.83
intensità costante (mm/ora)	89.2615
mm/minuto

Stato Attuale

Tipologia	%	Superficie [m2]	ϕ	S*ϕ
Permeabile	0.8	3411.84888	0.5	1705.92
Impermeabile	0.2	852.96222	0.8	682.37
Coeff afflusso ϕ Stato Attuale				0.56

Post intervento lottizzazione

Tipologia	Superficie (m2)	Categoria di superficie	Codice Tabella	% realizzata	ϕ	S*ϕ
superficie fondiaria	2817.4311	Pavimentazione in prefabbricati in cls o materiale sintetico, riempiti di substrato e inerbiti posati su apposita stratificazione di supporto (Grigliati garden) [Percentuale di superficie inerbita >40% del totale; Con coefficiente di permeabilità del sottofondo kf in m/s 100 - 10-5]	P4	50%	0.4	563.49
		Copertura a verde pensile con spessore totale del substrato medio 15 ≤ s ≤ 25 cm fino ad Un’inclinazione di 12° [Sistema a tre strati]	C1	50%	0.45	633.92
S1	170.28	Pavimentazione in prefabbricati in cls o materiale sintetico, riempiti di substrato e inerbiti posati su apposita stratificazione di supporto (Grigliati garden) [Percentuale di superficie inerbita >40% del totale; Con coefficiente di permeabilità del sottofondo kf in m/s 100 - 10-5]	P4	50%	0.4	34.06
		Copertura a verde pensile con spessore totale del substrato medio 15 ≤ s ≤ 25 cm fino ad Un’inclinazione di 12° [Sistema a tre strati]	C1	50%	0.45	38.31
S2	85.14	Pavimentazione in prefabbricati in cls o materiale sintetico, riempiti di substrato e inerbiti posati su apposita stratificazione di supporto (Grigliati garden) [Percentuale di superficie inerbita >40% del totale; Con coefficiente di permeabilità del sottofondo kf in m/s 100 - 10-5]	P4	50%	0.4	17.03
		Copertura a verde pensile con spessore totale del substrato medio 15 ≤ s ≤ 25 cm fino ad Un’inclinazione di 12° [Sistema a tre strati]	C1	50%	0.45	19.16
S3	212.85	Superfici a verde su suolo profondo, prati, orti, superfici boscate ed agricole	S1	50%	0.1	10.64
		Area di impianto sportivo con sistemi drenanti e superficie a prato [Con coefficiente di permeabilità del sottofondo kf in m/s 100 - 10-5]	S6	50%	0.3	31.93
S4	42.6	Pavimentazione in prefabbricati in cls o materiale sintetico, riempiti di substrato e inerbiti posati su apposita stratificazione di supporto (Grigliati garden) [Percentuale di superficie inerbita >40% del totale; Con coefficiente di permeabilità del sottofondo kf in m/s 100 - 10-5]	P4	100%	0.4	17.03
viabilità di piano	936.5	Pavimentazione in prefabbricati in cls o materiale sintetico, riempiti di substrato e inerbiti posati su apposita stratificazione di supporto (Grigliati garden) [Percentuale di superficie inerbita >40% del totale; Con coefficiente di permeabilità del sottofondo kf in m/s 100 - 10-5]	P4	100%	0.4	374.62
Coeff afflusso ϕ Post intervento Lottizzazione						0.41

## Stato Progetto 1
Tr	20		Valori da inserire
µg	55		Valori calcolati
SZO	2		Valori imposti
durata ietogramma (minuti)	15
d (ore)	0.25		ΔV Idro Triangolare (mc)	28.13
a	1.9		Q Stato Attuale (mc/s)	0.059
n	0.079		Q Stato Progetto (mc/s)	0.090
Hm	13.43		Q Stato Attuale (l/s)	59.22
ARF	1		Q Stato Progetto (l/s)	90.47
Superficie Lotto (mq)	4264.81		V Stato Attuale (mc)	53.30
h (mm)	22.32		V Post Intervento (mc)	81.43
intensità costante (mm/ora)	89.2615		ΔV	28.131
intensità costante (m/min)	0.0015
Portata costante	0.0018
r	0.5000
tb	0.5000

Stato Attuale

Tipologia	%	Superficie [m2]	ϕ	S*ϕ
Permeabile	0.8	3411.84888	0.5	1705.92
Impermeabile	0.2	852.96222	0.8	682.37
Coeff afflusso ϕ Stato Attuale				0.56

Post intervento lottizzazione

Tipologia	Superficie (m2)	Categoria di superficie	Codice Tabella	% realizzata	ϕ	S*ϕ
superficie fondiaria	2817.4311	Coperture discontinue (tegole in laterizio o simili)	C7	100%	0.9	2535.69
S1	170.28	Coperture discontinue (tegole in laterizio o simili)	C7	100%	0.9	153.25
S2	85.14	Pavimentazione in prefabbricati in cls o materiale sintetico, riempiti di substrato e inerbiti posati su apposita stratificazione di supporto (Grigliati garden) [Percentuale di superficie inerbita >40% del totale; Con coefficiente di permeabilità del sottofondo kf in m/s 100 - 10-5]	P4	50%	0.4	17.03
		Copertura a verde pensile con spessore totale del substrato medio 15 ≤ s ≤ 25 cm fino ad Un’inclinazione di 12° [Sistema a tre strati]	C1	50%	0.45	19.16
S3	212.85	Superfici a verde su suolo profondo, prati, orti, superfici boscate ed agricole	S1	50%	0.1	10.64
		Area di impianto sportivo con sistemi drenanti e superficie a prato [Con coefficiente di permeabilità del sottofondo kf in m/s 100 - 10-5]	S6	50%	0.3	31.93
S4	42.6	Pavimentazioni in asfalto o cls	P10	100%	0.9	38.31
viabilità di piano	936.5	Pavimentazioni in asfalto o cls	P10	100%	0.9	842.89
						0.00
						0.00
						0.00
						0.00
						0.00
Coefficiente afflusso ϕ Stato Progetto 1						0.86

t(min)	t(ore)	intensità (mm/h)	Portata Stato Attuale (l/s)	Portata Stato Progetto 1 (l/s)	Volume Stato Attuale (mc)	Volume Stato Progetto 1 (mc)	Δ Volume (mc)		Portata Stato Progetto 1 (mc/s)
0	0.00	0.00	0.0000	0.0000	0	0			0
1	0.02	23.80	3.9478	6.0316	0.2368697377	0.3618952966	0.125025559		0.0060315883
2	0.03	47.61	7.8957	12.0632	0.710609213	1.0856858899	0.3750766769		0.0120631766
3	0.05	71.41	11.8435	18.0948	1.4212184261	2.1713717799	0.7501533538		0.0180947648
4	0.07	95.21	15.7913	24.1264	2.3686973768	3.6189529665	1.2502555897		0.0241263531
5	0.08	119.02	19.7391	30.1579	3.5530460651	5.4284294497	1.8753833846		0.0301579414
6	0.10	142.82	23.6870	36.1895	4.9742644912	7.5998012296	2.6255367384		0.0361895297
7	0.12	166.62	27.6348	42.2211	6.6323526549	10.1330683061	3.5007156512		0.0422211179
8	0.13	190.42	31.5826	48.2527	8.5273105563	13.0282306793	4.500920123		0.0482527062
9	0.15	214.23	35.5305	54.2843	10.6591381954	16.2852883492	5.6261501538		0.0542842945
10	0.17	238.03	39.4783	60.3159	13.0278355721	19.9042413156	6.8764057435		0.0603158828
11	0.18	261.83	43.4261	66.3475	15.6334026866	23.8850895788	8.2516868922		0.0663474711
12	0.20	285.64	47.3739	72.3791	18.4758395387	28.2278331385	9.7519935999		0.0723790593
13	0.22	309.44	51.3218	78.4106	21.5551461285	32.932471995	11.3773258665		0.0784106476
14	0.23	333.24	55.2696	84.4422	24.8713224559	37.999006148	13.1276836921		0.0844422359
15	0.25	357.05	59.2174	90.4738	28.424368521	43.4274355977	15.0030670767		0.0904738242
16	0.27	333.24	55.2696	84.4422	31.7405448485	48.4939697508	16.7534249023		0.0844422359
17	0.28	309.44	51.3218	78.4106	34.8198514383	53.1986086072	18.378757169		0.0784106476
18	0.30	285.64	47.3739	72.3791	37.6622882904	57.541352167	19.8790638766		0.0723790593
19	0.32	261.83	43.4261	66.3475	40.2678554048	61.5222004301	21.2543450253		0.0663474711
20	0.33	238.03	39.4783	60.3159	42.6365527816	65.1411533966	22.504600615		0.0603158828
21	0.35	214.23	35.5305	54.2843	44.7683804206	68.3982110664	23.6298306458		0.0542842945
22	0.37	190.42	31.5826	48.2527	46.6633383221	71.2933734396	24.6300351176		0.0482527062
23	0.38	166.62	27.6348	42.2211	48.3214264858	73.8266405162	25.5052140304		0.0422211179
24	0.40	142.82	23.6870	36.1895	49.7426449118	75.9980122961	26.2553673842		0.0361895297
25	0.42	119.02	19.7391	30.1579	50.9269936002	77.8074887793	26.8804951791		0.0301579414
26	0.43	95.21	15.7913	24.1264	51.8744725509	79.2550699659	27.380597415		0.0241263531
27	0.45	71.41	11.8435	18.0948	52.5850817639	80.3407558558	27.7556740919		0.0180947648
28	0.47	47.61	7.8957	12.0632	53.0588212393	81.0645464491	28.0057252098		0.0120631766
29	0.48	23.80	3.9478	6.0316	53.295690977	81.4264417458	28.1307507688		0.0060315883
30	0.50	0.00	0.0000	0.0000	53.295690977	81.4264417458	28.1307507688		0
			0.0000	0.0000
Portata Tr 50 anni (l/s)
Tempo (minuti)
Volume Tr 50 anni (mc)
Tempo (minuti)

## Vasca CasoB Progetto1
Valori da inserire

parametri derivanti dalle elaborazioni idrologiche
Qmax al recettore finale	Qmax_att (mc/s)	0.0592	Valore massimo dall'idrogramma di piena nello stato attuale

condizioni idrauliche richieste per rispettare l'invarianza idraulica
parametro correttivo in funzione della capacità del recettore	k	-	1
Qmax ammissibile al recettore		mc/s	0.0592

Dimensioni geometriche preassegnate

Geometria battente		Descrizione	Note
μ battente	0.6	Coeff. di efflusso	a spigolo vivo - contrazione soppressa sul fondo
Cc	0.9	Coeff. di Contrazione	Si ipotizza che lo scarico sia posto sul fondo
larghezza luce a (m)	0.15	Larghezza luce a battente	Si ipotizza una sezione dello scarico di fondo di tipo rettangolare/quadrata
altezza luce b (m)	0.15	Altezza luce a battente
area luce effettiva (mq)	0.0225
c (Strickler)	80	per livelli inferiori a "b" si ipotizza un funzionamento a pelo libero

Geometria sfiori		Descrizione	Note
Hs soglia sfioro (m)	0	Altezza rispetto al fondo vasca della soglia di sfioro
Larghezza Ls (m)	0	Larghezza della soglia di sfioro
μ stramazzo	0.4	Coeff. di efflusso	Si ipotizza uno stramazzo a spigolo vivo tipo Bazin

Vasca		Descrizione
pendenza fondo vasca	0.001	Pendenza minima per garantire lo svuotamento della vasca
L (m)	4	Larghezza in pianta
B (m)	5	Lunghezza in pianta

Parametri Curva A(h)		Descrizione
a	0	è la legge di variazione della superficie liquida A della vasca in funzione del livello idrico h
b	0
c	0
d	20	L*B nel caso specifico di sezione regolare

Dati simulazione idraulica
Dt(sec)	60	passo di calcolo
Livello max raggiunto (m)	1.19	Valore massimo raggiunto all'interno della vasca
Portata max in uscita dalla vasca di laminazione (mc/s)	0.0614	Valore massimo della portata in uscita dalla vasca di laminazione
Volume utile (mc)	23.78	Calcolato in funzione del livello max raggiunto (cella B39)

H iniziale =	0

Volume cumulato in ingresso alla vasca di laminazione	Volume cumulato in uscita dalla vasca di laminazione	ΔV Differenza tra il volume cumulato in ingresso ed in uscita dalla vasca di laminazione	Quota luce a battente [m]	Quota Sfioro [m]	Qmax ammissibile al recettore	time step	Portata in ingresso alla vasca di laminazione	Qi(tj+Dt/3)	Qi(tj+2xDt/3)	Livello idrico	Portata in uscita dalla vasca di laminazione	A(Hj)	DH1	Hj+1/3DH1	Qu(Hj+1/3DH1)	A(Hj+1/3DH1)	DH2	Hj+2/3DH2	Qu(Hj+2/3DH2)	A(Hj+2/3DH2)	DH3	DH					Volume cumulato in ingresso alla vasca di laminazione	Volume cumulato in uscita dalla vasca di laminazione	ΔV Differenza tra il volume cumulato in ingresso ed in uscita dalla vasca di laminazione	Quota luce a battente [m]	Quota Sfioro [m]	0	time step	Portata in ingresso alla vasca di laminazione	Qi(tj+Dt/3)	Qi(tj+2xDt/3)	Livello idrico	Portata in uscita dalla vasca di laminazione	A(Hj)	DH1	Hj+1/3DH1	Qu(Hj+1/3DH1)	A(Hj+1/3DH1)	DH2	Hj+2/3DH2	Qu(Hj+2/3DH2)	A(Hj+2/3DH2)	DH3	DH					Volume cumulato in ingresso alla vasca di laminazione	Volume cumulato in uscita dalla vasca di laminazione	ΔV Differenza tra il volume cumulato in ingresso ed in uscita dalla vasca di laminazione	Quota luce a battente [m]	Quota Sfioro [m]	0	time step	Portata in ingresso alla vasca di laminazione	Qi(tj+Dt/3)	Qi(tj+2xDt/3)	Livello idrico	Portata in uscita dalla vasca di laminazione	A(Hj)	DH1	Hj+1/3DH1	Qu(Hj+1/3DH1)	A(Hj+1/3DH1)	DH2	Hj+2/3DH2	Qu(Hj+2/3DH2)	A(Hj+2/3DH2)	DH3	DH					Volume cumulato in ingresso alla vasca di laminazione	Volume cumulato in uscita dalla vasca di laminazione	ΔV Differenza tra il volume cumulato in ingresso ed in uscita dalla vasca di laminazione	Quota luce a battente [m]	Quota Sfioro [m]	0	time step	Portata in ingresso alla vasca di laminazione	Qi(tj+Dt/3)	Qi(tj+2xDt/3)	Livello idrico	Portata in uscita dalla vasca di laminazione	A(Hj)	DH1	Hj+1/3DH1	Qu(Hj+1/3DH1)	A(Hj+1/3DH1)	DH2	Hj+2/3DH2	Qu(Hj+2/3DH2)	A(Hj+2/3DH2)	DH3	DH					Volume cumulato in ingresso alla vasca di laminazione	Volume cumulato in uscita dalla vasca di laminazione	ΔV Differenza tra il volume cumulato in ingresso ed in uscita dalla vasca di laminazione	Quota luce a battente [m]	Quota Sfioro [m]	0	time step	Portata in ingresso alla vasca di laminazione	Qi(tj+Dt/3)	Qi(tj+2xDt/3)	Livello idrico	Portata in uscita dalla vasca di laminazione	A(Hj)	DH1	Hj+1/3DH1	Qu(Hj+1/3DH1)	A(Hj+1/3DH1)	DH2	Hj+2/3DH2	Qu(Hj+2/3DH2)	A(Hj+2/3DH2)	DH3	DH					Volume cumulato in ingresso alla vasca di laminazione	Volume cumulato in uscita dalla vasca di laminazione	ΔV Differenza tra il volume cumulato in ingresso ed in uscita dalla vasca di laminazione	Quota luce a battente [m]	Quota Sfioro [m]	0	time step	Portata in ingresso alla vasca di laminazione	Qi(tj+Dt/3)	Qi(tj+2xDt/3)	Livello idrico	Portata in uscita dalla vasca di laminazione	A(Hj)	DH1	Hj+1/3DH1	Qu(Hj+1/3DH1)	A(Hj+1/3DH1)	DH2	Hj+2/3DH2	Qu(Hj+2/3DH2)	A(Hj+2/3DH2)	DH3	DH					Volume cumulato in ingresso alla vasca di laminazione	Volume cumulato in uscita dalla vasca di laminazione	ΔV Differenza tra il volume cumulato in ingresso ed in uscita dalla vasca di laminazione	Quota luce a battente [m]	Quota Sfioro [m]	0	time step	Portata in ingresso alla vasca di laminazione	Qi(tj+Dt/3)	Qi(tj+2xDt/3)	Livello idrico	Portata in uscita dalla vasca di laminazione	A(Hj)	DH1	Hj+1/3DH1	Qu(Hj+1/3DH1)	A(Hj+1/3DH1)	DH2	Hj+2/3DH2	Qu(Hj+2/3DH2)	A(Hj+2/3DH2)	DH3	DH					Volume cumulato in ingresso alla vasca di laminazione	Volume cumulato in uscita dalla vasca di laminazione	ΔV Differenza tra il volume cumulato in ingresso ed in uscita dalla vasca di laminazione	Quota luce a battente [m]	Quota Sfioro [m]	0	time step	Portata in ingresso alla vasca di laminazione	Qi(tj+Dt/3)	Qi(tj+2xDt/3)	Livello idrico	Portata in uscita dalla vasca di laminazione	A(Hj)	DH1	Hj+1/3DH1	Qu(Hj+1/3DH1)	A(Hj+1/3DH1)	DH2	Hj+2/3DH2	Qu(Hj+2/3DH2)	A(Hj+2/3DH2)	DH3	DH					Volume cumulato in ingresso alla vasca di laminazione	Volume cumulato in uscita dalla vasca di laminazione	ΔV Differenza tra il volume cumulato in ingresso ed in uscita dalla vasca di laminazione	Quota luce a battente [m]	Quota Sfioro [m]	0	time step	Portata in ingresso alla vasca di laminazione	Qi(tj+Dt/3)	Qi(tj+2xDt/3)	Livello idrico	Portata in uscita dalla vasca di laminazione	A(Hj)	DH1	Hj+1/3DH1	Qu(Hj+1/3DH1)	A(Hj+1/3DH1)	DH2	Hj+2/3DH2	Qu(Hj+2/3DH2)	A(Hj+2/3DH2)	DH3	DH					Volume cumulato in ingresso alla vasca di laminazione	Volume cumulato in uscita dalla vasca di laminazione	ΔV Differenza tra il volume cumulato in ingresso ed in uscita dalla vasca di laminazione	Quota luce a battente [m]	Quota Sfioro [m]	0	time step	Portata in ingresso alla vasca di laminazione	Qi(tj+Dt/3)	Qi(tj+2xDt/3)	Livello idrico	Portata in uscita dalla vasca di laminazione	A(Hj)	DH1	Hj+1/3DH1	Qu(Hj+1/3DH1)	A(Hj+1/3DH1)	DH2	Hj+2/3DH2	Qu(Hj+2/3DH2)	A(Hj+2/3DH2)	DH3	DH					Volume cumulato in ingresso alla vasca di laminazione	Volume cumulato in uscita dalla vasca di laminazione	ΔV Differenza tra il volume cumulato in ingresso ed in uscita dalla vasca di laminazione	Quota luce a battente [m]	Quota Sfioro [m]	0	time step	Portata in ingresso alla vasca di laminazione	Qi(tj+Dt/3)	Qi(tj+2xDt/3)	Livello idrico	Portata in uscita dalla vasca di laminazione	A(Hj)	DH1	Hj+1/3DH1	Qu(Hj+1/3DH1)	A(Hj+1/3DH1)	DH2	Hj+2/3DH2	Qu(Hj+2/3DH2)	A(Hj+2/3DH2)	DH3	DH					Volume cumulato in ingresso alla vasca di laminazione	Volume cumulato in uscita dalla vasca di laminazione	ΔV Differenza tra il volume cumulato in ingresso ed in uscita dalla vasca di laminazione	Quota luce a battente [m]	Quota Sfioro [m]	0	time step	Portata in ingresso alla vasca di laminazione	Qi(tj+Dt/3)	Qi(tj+2xDt/3)	Livello idrico	Portata in uscita dalla vasca di laminazione	A(Hj)	DH1	Hj+1/3DH1	Qu(Hj+1/3DH1)	A(Hj+1/3DH1)	DH2	Hj+2/3DH2	Qu(Hj+2/3DH2)	A(Hj+2/3DH2)	DH3	DH					Volume cumulato in ingresso alla vasca di laminazione	Volume cumulato in uscita dalla vasca di laminazione	ΔV Differenza tra il volume cumulato in ingresso ed in uscita dalla vasca di laminazione	Quota luce a battente [m]	Quota Sfioro [m]	0	time step	Portata in ingresso alla vasca di laminazione	Qi(tj+Dt/3)	Qi(tj+2xDt/3)	Livello idrico	Portata in uscita dalla vasca di laminazione	A(Hj)	DH1	Hj+1/3DH1	Qu(Hj+1/3DH1)	A(Hj+1/3DH1)	DH2	Hj+2/3DH2	Qu(Hj+2/3DH2)	A(Hj+2/3DH2)	DH3	DH					Volume cumulato in ingresso alla vasca di laminazione	Volume cumulato in uscita dalla vasca di laminazione	ΔV Differenza tra il volume cumulato in ingresso ed in uscita dalla vasca di laminazione	Quota luce a battente [m]	Quota Sfioro [m]	0	time step	Portata in ingresso alla vasca di laminazione	Qi(tj+Dt/3)	Qi(tj+2xDt/3)	Livello idrico	Portata in uscita dalla vasca di laminazione	A(Hj)	DH1	Hj+1/3DH1	Qu(Hj+1/3DH1)	A(Hj+1/3DH1)	DH2	Hj+2/3DH2	Qu(Hj+2/3DH2)	A(Hj+2/3DH2)	DH3	DH					Volume cumulato in ingresso alla vasca di laminazione	Volume cumulato in uscita dalla vasca di laminazione	ΔV Differenza tra il volume cumulato in ingresso ed in uscita dalla vasca di laminazione	Quota luce a battente [m]	Quota Sfioro [m]	0	time step	Portata in ingresso alla vasca di laminazione	Qi(tj+Dt/3)	Qi(tj+2xDt/3)	Livello idrico	Portata in uscita dalla vasca di laminazione	A(Hj)	DH1	Hj+1/3DH1	Qu(Hj+1/3DH1)	A(Hj+1/3DH1)	DH2	Hj+2/3DH2	Qu(Hj+2/3DH2)	A(Hj+2/3DH2)	DH3	DH					Volume cumulato in ingresso alla vasca di laminazione	Volume cumulato in uscita dalla vasca di laminazione	ΔV Differenza tra il volume cumulato in ingresso ed in uscita dalla vasca di laminazione	Quota luce a battente [m]	Quota Sfioro [m]	0	time step	Portata in ingresso alla vasca di laminazione	Qi(tj+Dt/3)	Qi(tj+2xDt/3)	Livello idrico	Portata in uscita dalla vasca di laminazione	A(Hj)	DH1	Hj+1/3DH1	Qu(Hj+1/3DH1)	A(Hj+1/3DH1)	DH2	Hj+2/3DH2	Qu(Hj+2/3DH2)	A(Hj+2/3DH2)	DH3	DH					Volume cumulato in ingresso alla vasca di laminazione	Volume cumulato in uscita dalla vasca di laminazione	ΔV Differenza tra il volume cumulato in ingresso ed in uscita dalla vasca di laminazione	Quota luce a battente [m]	Quota Sfioro [m]	0	time step	Portata in ingresso alla vasca di laminazione	Qi(tj+Dt/3)	Qi(tj+2xDt/3)	Livello idrico	Portata in uscita dalla vasca di laminazione	A(Hj)	DH1	Hj+1/3DH1	Qu(Hj+1/3DH1)	A(Hj+1/3DH1)	DH2	Hj+2/3DH2	Qu(Hj+2/3DH2)	A(Hj+2/3DH2)	DH3	DH					Volume cumulato in ingresso alla vasca di laminazione	Volume cumulato in uscita dalla vasca di laminazione	ΔV Differenza tra il volume cumulato in ingresso ed in uscita dalla vasca di laminazione	Quota luce a battente [m]	Quota Sfioro [m]	0	time step	Portata in ingresso alla vasca di laminazione	Qi(tj+Dt/3)	Qi(tj+2xDt/3)	Livello idrico	Portata in uscita dalla vasca di laminazione	A(Hj)	DH1	Hj+1/3DH1	Qu(Hj+1/3DH1)	A(Hj+1/3DH1)	DH2	Hj+2/3DH2	Qu(Hj+2/3DH2)	A(Hj+2/3DH2)	DH3	DH
[mc]	[mc]	[mc]	0.15	0	[mc/s]		[mc/s]	[mc/s]	[mc/s]	[m]	[mc/s]	[mq]	[m]	[m]	[mc/s]	[mq]	[m]	[m]	[mc/s]	[mq]	[m]	[m]					[mc]	[mc]	[mc]	0.15	0	[mc/s]		[mc/s]	[mc/s]	[mc/s]	[m]	[mc/s]	[mq]	[m]	[m]	[mc/s]	[mq]	[m]	[m]	[mc/s]	[mq]	[m]	[m]					[mc]	[mc]	[mc]	0.15	0	[mc/s]		[mc/s]	[mc/s]	[mc/s]	[m]	[mc/s]	[mq]	[m]	[m]	[mc/s]	[mq]	[m]	[m]	[mc/s]	[mq]	[m]	[m]					[mc]	[mc]	[mc]	0.15	0	[mc/s]		[mc/s]	[mc/s]	[mc/s]	[m]	[mc/s]	[mq]	[m]	[m]	[mc/s]	[mq]	[m]	[m]	[mc/s]	[mq]	[m]	[m]					[mc]	[mc]	[mc]	0.15	0	[mc/s]		[mc/s]	[mc/s]	[mc/s]	[m]	[mc/s]	[mq]	[m]	[m]	[mc/s]	[mq]	[m]	[m]	[mc/s]	[mq]	[m]	[m]					[mc]	[mc]	[mc]	0.15	0	[mc/s]		[mc/s]	[mc/s]	[mc/s]	[m]	[mc/s]	[mq]	[m]	[m]	[mc/s]	[mq]	[m]	[m]	[mc/s]	[mq]	[m]	[m]					[mc]	[mc]	[mc]	0.15	0	[mc/s]		[mc/s]	[mc/s]	[mc/s]	[m]	[mc/s]	[mq]	[m]	[m]	[mc/s]	[mq]	[m]	[m]	[mc/s]	[mq]	[m]	[m]					[mc]	[mc]	[mc]	0.15	0	[mc/s]		[mc/s]	[mc/s]	[mc/s]	[m]	[mc/s]	[mq]	[m]	[m]	[mc/s]	[mq]	[m]	[m]	[mc/s]	[mq]	[m]	[m]					[mc]	[mc]	[mc]	0.15	0	[mc/s]		[mc/s]	[mc/s]	[mc/s]	[m]	[mc/s]	[mq]	[m]	[m]	[mc/s]	[mq]	[m]	[m]	[mc/s]	[mq]	[m]	[m]					[mc]	[mc]	[mc]	0.15	0	[mc/s]		[mc/s]	[mc/s]	[mc/s]	[m]	[mc/s]	[mq]	[m]	[m]	[mc/s]	[mq]	[m]	[m]	[mc/s]	[mq]	[m]	[m]					[mc]	[mc]	[mc]	0.15	0	[mc/s]		[mc/s]	[mc/s]	[mc/s]	[m]	[mc/s]	[mq]	[m]	[m]	[mc/s]	[mq]	[m]	[m]	[mc/s]	[mq]	[m]	[m]					[mc]	[mc]	[mc]	0.15	0	[mc/s]		[mc/s]	[mc/s]	[mc/s]	[m]	[mc/s]	[mq]	[m]	[m]	[mc/s]	[mq]	[m]	[m]	[mc/s]	[mq]	[m]	[m]					[mc]	[mc]	[mc]	0.15	0	[mc/s]		[mc/s]	[mc/s]	[mc/s]	[m]	[mc/s]	[mq]	[m]	[m]	[mc/s]	[mq]	[m]	[m]	[mc/s]	[mq]	[m]	[m]					[mc]	[mc]	[mc]	0.15	0	[mc/s]		[mc/s]	[mc/s]	[mc/s]	[m]	[mc/s]	[mq]	[m]	[m]	[mc/s]	[mq]	[m]	[m]	[mc/s]	[mq]	[m]	[m]					[mc]	[mc]	[mc]	0.15	0	[mc/s]		[mc/s]	[mc/s]	[mc/s]	[m]	[mc/s]	[mq]	[m]	[m]	[mc/s]	[mq]	[m]	[m]	[mc/s]	[mq]	[m]	[m]					[mc]	[mc]	[mc]	0.15	0	[mc/s]		[mc/s]	[mc/s]	[mc/s]	[m]	[mc/s]	[mq]	[m]	[m]	[mc/s]	[mq]	[m]	[m]	[mc/s]	[mq]	[m]	[m]					[mc]	[mc]	[mc]	0.15	0	[mc/s]		[mc/s]	[mc/s]	[mc/s]	[m]	[mc/s]	[mq]	[m]	[m]	[mc/s]	[mq]	[m]	[m]	[mc/s]	[mq]	[m]	[m]					[mc]	[mc]	[mc]	0.15	0	[mc/s]		[mc/s]	[mc/s]	[mc/s]	[m]	[mc/s]	[mq]	[m]	[m]	[mc/s]	[mq]	[m]	[m]	[mc/s]	[mq]	[m]	[m]
0.000	0.000	0.000	0.150	0.000	0.059	0.000	0.000	0.002	0.004	0.000	0.000	20.000	0.000	0.000	0.000	20.000	0.006	0.004	0.000	20.000	0.012	0.009					#VALORE!	0.000	#VALORE!	0.150	0.000	0.059	0.000	=	#VALORE!	#VALORE!	0.000	0.000	20.000	#VALORE!	#VALORE!	#VALORE!	#VALORE!	#VALORE!	#VALORE!	#VALORE!	#VALORE!	#VALORE!	#VALORE!					#VALORE!	0.000	#VALORE!	0.150	0.000	0.059	0.000	=	#VALORE!	#VALORE!	0.000	0.000	20.000	#VALORE!	#VALORE!	#VALORE!	#VALORE!	#VALORE!	#VALORE!	#VALORE!	#VALORE!	#VALORE!	#VALORE!					#VALORE!	0.000	#VALORE!	0.150	0.000	0.059	0.000	=	#VALORE!	#VALORE!	0.000	0.000	20.000	#VALORE!	#VALORE!	#VALORE!	#VALORE!	#VALORE!	#VALORE!	#VALORE!	#VALORE!	#VALORE!	#VALORE!					#VALORE!	0.000	#VALORE!	0.150	0.000	0.059	0.000	=	#VALORE!	#VALORE!	0.000	0.000	20.000	#VALORE!	#VALORE!	#VALORE!	#VALORE!	#VALORE!	#VALORE!	#VALORE!	#VALORE!	#VALORE!	#VALORE!					#VALORE!	0.000	#VALORE!	0.150	0.000	0.059	0.000	=	#VALORE!	#VALORE!	0.000	0.000	20.000	#VALORE!	#VALORE!	#VALORE!	#VALORE!	#VALORE!	#VALORE!	#VALORE!	#VALORE!	#VALORE!	#VALORE!					#VALORE!	0.000	#VALORE!	0.150	0.000	0.059	0.000	=	#VALORE!	#VALORE!	0.000	0.000	20.000	#VALORE!	#VALORE!	#VALORE!	#VALORE!	#VALORE!	#VALORE!	#VALORE!	#VALORE!	#VALORE!	#VALORE!					#VALORE!	0.000	#VALORE!	0.150	0.000	0.059	0.000	=	#VALORE!	#VALORE!	0.000	0.000	20.000	#VALORE!	#VALORE!	#VALORE!	#VALORE!	#VALORE!	#VALORE!	#VALORE!	#VALORE!	#VALORE!	#VALORE!					#VALORE!	0.000	#VALORE!	0.150	0.000	0.059	0.000	=	#VALORE!	#VALORE!	0.000	0.000	20.000	#VALORE!	#VALORE!	#VALORE!	#VALORE!	#VALORE!	#VALORE!	#VALORE!	#VALORE!	#VALORE!	#VALORE!					#VALORE!	0.000	#VALORE!	0.150	0.000	0.059	0.000	=	#VALORE!	#VALORE!	0.000	0.000	20.000	#VALORE!	#VALORE!	#VALORE!	#VALORE!	#VALORE!	#VALORE!	#VALORE!	#VALORE!	#VALORE!	#VALORE!					#VALORE!	0.000	#VALORE!	0.150	0.000	0.059	0.000	=	#VALORE!	#VALORE!	0.000	0.000	20.000	#VALORE!	#VALORE!	#VALORE!	#VALORE!	#VALORE!	#VALORE!	#VALORE!	#VALORE!	#VALORE!	#VALORE!					#VALORE!	0.000	#VALORE!	0.150	0.000	0.059	0.000	=	#VALORE!	#VALORE!	0.000	0.000	20.000	#VALORE!	#VALORE!	#VALORE!	#VALORE!	#VALORE!	#VALORE!	#VALORE!	#VALORE!	#VALORE!	#VALORE!					#VALORE!	0.000	#VALORE!	0.150	0.000	0.059	0.000	=	#VALORE!	#VALORE!	0.000	0.000	20.000	#VALORE!	#VALORE!	#VALORE!	#VALORE!	#VALORE!	#VALORE!	#VALORE!	#VALORE!	#VALORE!	#VALORE!					#VALORE!	0.000	#VALORE!	0.150	0.000	0.059	0.000	=	#VALORE!	#VALORE!	0.000	0.000	20.000	#VALORE!	#VALORE!	#VALORE!	#VALORE!	#VALORE!	#VALORE!	#VALORE!	#VALORE!	#VALORE!	#VALORE!					#VALORE!	0.000	#VALORE!	0.150	0.000	0.059	0.000	=	#VALORE!	#VALORE!	0.000	0.000	20.000	#VALORE!	#VALORE!	#VALORE!	#VALORE!	#VALORE!	#VALORE!	#VALORE!	#VALORE!	#VALORE!	#VALORE!					#VALORE!	0.000	#VALORE!	0.150	0.000	0.059	0.000	=	#VALORE!	#VALORE!	0.000	0.000	20.000	#VALORE!	#VALORE!	#VALORE!	#VALORE!	#VALORE!	#VALORE!	#VALORE!	#VALORE!	#VALORE!	#VALORE!					#VALORE!	0.000	#VALORE!	0.150	0.000	0.059	0.000	=	#VALORE!	#VALORE!	0.000	0.000	20.000	#VALORE!	#VALORE!	#VALORE!	#VALORE!	#VALORE!	#VALORE!	#VALORE!	#VALORE!	#VALORE!	#VALORE!					#VALORE!	0.000	#VALORE!	0.150	0.000	0.059	0.000	=	#VALORE!	#VALORE!	0.000	0.000	20.000	#VALORE!	#VALORE!	#VALORE!	#VALORE!	#VALORE!	#VALORE!	#VALORE!	#VALORE!	#VALORE!	#VALORE!
0.362	0.008	0.354	0.150	0.000	0.059	1.000	0.006	0.008	0.010	0.009	0.000	20.000	0.018	0.015	0.000	20.000	0.023	0.024	0.001	20.000	0.028	0.026					#VALORE!	#VALORE!	#VALORE!	0.150	0.000	0.059	1.000	=	#VALORE!	#VALORE!	#VALORE!	#VALORE!	#VALORE!	#VALORE!	#VALORE!	#VALORE!	#VALORE!	#VALORE!	#VALORE!	#VALORE!	#VALORE!	#VALORE!	#VALORE!					#VALORE!	#VALORE!	#VALORE!	0.150	0.000	0.059	1.000	=	#VALORE!	#VALORE!	#VALORE!	#VALORE!	#VALORE!	#VALORE!	#VALORE!	#VALORE!	#VALORE!	#VALORE!	#VALORE!	#VALORE!	#VALORE!	#VALORE!	#VALORE!					#VALORE!	#VALORE!	#VALORE!	0.150	0.000	0.059	1.000	=	#VALORE!	#VALORE!	#VALORE!	#VALORE!	#VALORE!	#VALORE!	#VALORE!	#VALORE!	#VALORE!	#VALORE!	#VALORE!	#VALORE!	#VALORE!	#VALORE!	#VALORE!					#VALORE!	#VALORE!	#VALORE!	0.150	0.000	0.059	1.000	=	#VALORE!	#VALORE!	#VALORE!	#VALORE!	#VALORE!	#VALORE!	#VALORE!	#VALORE!	#VALORE!	#VALORE!	#VALORE!	#VALORE!	#VALORE!	#VALORE!	#VALORE!					#VALORE!	#VALORE!	#VALORE!	0.150	0.000	0.059	1.000	=	#VALORE!	#VALORE!	#VALORE!	#VALORE!	#VALORE!	#VALORE!	#VALORE!	#VALORE!	#VALORE!	#VALORE!	#VALORE!	#VALORE!	#VALORE!	#VALORE!	#VALORE!					#VALORE!	#VALORE!	#VALORE!	0.150	0.000	0.059	1.000	=	#VALORE!	#VALORE!	#VALORE!	#VALORE!	#VALORE!	#VALORE!	#VALORE!	#VALORE!	#VALORE!	#VALORE!	#VALORE!	#VALORE!	#VALORE!	#VALORE!	#VALORE!					#VALORE!	#VALORE!	#VALORE!	0.150	0.000	0.059	1.000	=	#VALORE!	#VALORE!	#VALORE!	#VALORE!	#VALORE!	#VALORE!	#VALORE!	#VALORE!	#VALORE!	#VALORE!	#VALORE!	#VALORE!	#VALORE!	#VALORE!	#VALORE!					#VALORE!	#VALORE!	#VALORE!	0.150	0.000	0.059	1.000	=	#VALORE!	#VALORE!	#VALORE!	#VALORE!	#VALORE!	#VALORE!	#VALORE!	#VALORE!	#VALORE!	#VALORE!	#VALORE!	#VALORE!	#VALORE!	#VALORE!	#VALORE!					#VALORE!	#VALORE!	#VALORE!	0.150	0.000	0.059	1.000	=	#VALORE!	#VALORE!	#VALORE!	#VALORE!	#VALORE!	#VALORE!	#VALORE!	#VALORE!	#VALORE!	#VALORE!	#VALORE!	#VALORE!	#VALORE!	#VALORE!	#VALORE!					#VALORE!	#VALORE!	#VALORE!	0.150	0.000	0.059	1.000	=	#VALORE!	#VALORE!	#VALORE!	#VALORE!	#VALORE!	#VALORE!	#VALORE!	#VALORE!	#VALORE!	#VALORE!	#VALORE!	#VALORE!	#VALORE!	#VALORE!	#VALORE!					#VALORE!	#VALORE!	#VALORE!	0.150	0.000	0.059	1.000	=	#VALORE!	#VALORE!	#VALORE!	#VALORE!	#VALORE!	#VALORE!	#VALORE!	#VALORE!	#VALORE!	#VALORE!	#VALORE!	#VALORE!	#VALORE!	#VALORE!	#VALORE!					#VALORE!	#VALORE!	#VALORE!	0.150	0.000	0.059	1.000	=	#VALORE!	#VALORE!	#VALORE!	#VALORE!	#VALORE!	#VALORE!	#VALORE!	#VALORE!	#VALORE!	#VALORE!	#VALORE!	#VALORE!	#VALORE!	#VALORE!	#VALORE!					#VALORE!	#VALORE!	#VALORE!	0.150	0.000	0.059	1.000	=	#VALORE!	#VALORE!	#VALORE!	#VALORE!	#VALORE!	#VALORE!	#VALORE!	#VALORE!	#VALORE!	#VALORE!	#VALORE!	#VALORE!	#VALORE!	#VALORE!	#VALORE!					#VALORE!	#VALORE!	#VALORE!	0.150	0.000	0.059	1.000	=	#VALORE!	#VALORE!	#VALORE!	#VALORE!	#VALORE!	#VALORE!	#VALORE!	#VALORE!	#VALORE!	#VALORE!	#VALORE!	#VALORE!	#VALORE!	#VALORE!	#VALORE!					#VALORE!	#VALORE!	#VALORE!	0.150	0.000	0.059	1.000	=	#VALORE!	#VALORE!	#VALORE!	#VALORE!	#VALORE!	#VALORE!	#VALORE!	#VALORE!	#VALORE!	#VALORE!	#VALORE!	#VALORE!	#VALORE!	#VALORE!	#VALORE!					#VALORE!	#VALORE!	#VALORE!	0.150	0.000	0.059	1.000	=	#VALORE!	#VALORE!	#VALORE!	#VALORE!	#VALORE!	#VALORE!	#VALORE!	#VALORE!	#VALORE!	#VALORE!	#VALORE!	#VALORE!	#VALORE!	#VALORE!	#VALORE!					#VALORE!	#VALORE!	#VALORE!	0.150	0.000	0.059	1.000	=	#VALORE!	#VALORE!	#VALORE!	#VALORE!	#VALORE!	#VALORE!	#VALORE!	#VALORE!	#VALORE!	#VALORE!	#VALORE!	#VALORE!	#VALORE!	#VALORE!	#VALORE!
1.086	0.073	1.013	0.150	0.000	0.059	2.000	0.012	0.014	0.016	0.035	0.001	20.000	0.033	0.046	0.002	20.000	0.037	0.059	0.002	20.000	0.041	0.039					#VALORE!	#VALORE!	#VALORE!	0.150	0.000	0.059	2.000	=	#VALORE!	#VALORE!	#VALORE!	#VALORE!	#VALORE!	#VALORE!	#VALORE!	#VALORE!	#VALORE!	#VALORE!	#VALORE!	#VALORE!	#VALORE!	#VALORE!	#VALORE!					#VALORE!	#VALORE!	#VALORE!	0.150	0.000	0.059	2.000	=	#VALORE!	#VALORE!	#VALORE!	#VALORE!	#VALORE!	#VALORE!	#VALORE!	#VALORE!	#VALORE!	#VALORE!	#VALORE!	#VALORE!	#VALORE!	#VALORE!	#VALORE!					#VALORE!	#VALORE!	#VALORE!	0.150	0.000	0.059	2.000	=	#VALORE!	#VALORE!	#VALORE!	#VALORE!	#VALORE!	#VALORE!	#VALORE!	#VALORE!	#VALORE!	#VALORE!	#VALORE!	#VALORE!	#VALORE!	#VALORE!	#VALORE!					#VALORE!	#VALORE!	#VALORE!	0.150	0.000	0.059	2.000	=	#VALORE!	#VALORE!	#VALORE!	#VALORE!	#VALORE!	#VALORE!	#VALORE!	#VALORE!	#VALORE!	#VALORE!	#VALORE!	#VALORE!	#VALORE!	#VALORE!	#VALORE!					#VALORE!	#VALORE!	#VALORE!	0.150	0.000	0.059	2.000	=	#VALORE!	#VALORE!	#VALORE!	#VALORE!	#VALORE!	#VALORE!	#VALORE!	#VALORE!	#VALORE!	#VALORE!	#VALORE!	#VALORE!	#VALORE!	#VALORE!	#VALORE!					#VALORE!	#VALORE!	#VALORE!	0.150	0.000	0.059	2.000	=	#VALORE!	#VALORE!	#VALORE!	#VALORE!	#VALORE!	#VALORE!	#VALORE!	#VALORE!	#VALORE!	#VALORE!	#VALORE!	#VALORE!	#VALORE!	#VALORE!	#VALORE!					#VALORE!	#VALORE!	#VALORE!	0.150	0.000	0.059	2.000	=	#VALORE!	#VALORE!	#VALORE!	#VALORE!	#VALORE!	#VALORE!	#VALORE!	#VALORE!	#VALORE!	#VALORE!	#VALORE!	#VALORE!	#VALORE!	#VALORE!	#VALORE!					#VALORE!	#VALORE!	#VALORE!	0.150	0.000	0.059	2.000	=	#VALORE!	#VALORE!	#VALORE!	#VALORE!	#VALORE!	#VALORE!	#VALORE!	#VALORE!	#VALORE!	#VALORE!	#VALORE!	#VALORE!	#VALORE!	#VALORE!	#VALORE!					#VALORE!	#VALORE!	#VALORE!	0.150	0.000	0.059	2.000	=	#VALORE!	#VALORE!	#VALORE!	#VALORE!	#VALORE!	#VALORE!	#VALORE!	#VALORE!	#VALORE!	#VALORE!	#VALORE!	#VALORE!	#VALORE!	#VALORE!	#VALORE!					#VALORE!	#VALORE!	#VALORE!	0.150	0.000	0.059	2.000	=	#VALORE!	#VALORE!	#VALORE!	#VALORE!	#VALORE!	#VALORE!	#VALORE!	#VALORE!	#VALORE!	#VALORE!	#VALORE!	#VALORE!	#VALORE!	#VALORE!	#VALORE!					#VALORE!	#VALORE!	#VALORE!	0.150	0.000	0.059	2.000	=	#VALORE!	#VALORE!	#VALORE!	#VALORE!	#VALORE!	#VALORE!	#VALORE!	#VALORE!	#VALORE!	#VALORE!	#VALORE!	#VALORE!	#VALORE!	#VALORE!	#VALORE!					#VALORE!	#VALORE!	#VALORE!	0.150	0.000	0.059	2.000	=	#VALORE!	#VALORE!	#VALORE!	#VALORE!	#VALORE!	#VALORE!	#VALORE!	#VALORE!	#VALORE!	#VALORE!	#VALORE!	#VALORE!	#VALORE!	#VALORE!	#VALORE!					#VALORE!	#VALORE!	#VALORE!	0.150	0.000	0.059	2.000	=	#VALORE!	#VALORE!	#VALORE!	#VALORE!	#VALORE!	#VALORE!	#VALORE!	#VALORE!	#VALORE!	#VALORE!	#VALORE!	#VALORE!	#VALORE!	#VALORE!	#VALORE!					#VALORE!	#VALORE!	#VALORE!	0.150	0.000	0.059	2.000	=	#VALORE!	#VALORE!	#VALORE!	#VALORE!	#VALORE!	#VALORE!	#VALORE!	#VALORE!	#VALORE!	#VALORE!	#VALORE!	#VALORE!	#VALORE!	#VALORE!	#VALORE!					#VALORE!	#VALORE!	#VALORE!	0.150	0.000	0.059	2.000	=	#VALORE!	#VALORE!	#VALORE!	#VALORE!	#VALORE!	#VALORE!	#VALORE!	#VALORE!	#VALORE!	#VALORE!	#VALORE!	#VALORE!	#VALORE!	#VALORE!	#VALORE!					#VALORE!	#VALORE!	#VALORE!	0.150	0.000	0.059	2.000	=	#VALORE!	#VALORE!	#VALORE!	#VALORE!	#VALORE!	#VALORE!	#VALORE!	#VALORE!	#VALORE!	#VALORE!	#VALORE!	#VALORE!	#VALORE!	#VALORE!	#VALORE!					#VALORE!	#VALORE!	#VALORE!	0.150	0.000	0.059	2.000	=	#VALORE!	#VALORE!	#VALORE!	#VALORE!	#VALORE!	#VALORE!	#VALORE!	#VALORE!	#VALORE!	#VALORE!	#VALORE!	#VALORE!	#VALORE!	#VALORE!	#VALORE!
2.171	0.260	1.911	0.150	0.000	0.059	3.000	0.018	0.020	0.022	0.074	0.003	20.000	0.045	0.089	0.004	20.000	0.048	0.106	0.005	20.000	0.051	0.050					#VALORE!	#VALORE!	#VALORE!	0.150	0.000	0.059	3.000	=	#VALORE!	#VALORE!	#VALORE!	#VALORE!	#VALORE!	#VALORE!	#VALORE!	#VALORE!	#VALORE!	#VALORE!	#VALORE!	#VALORE!	#VALORE!	#VALORE!	#VALORE!					#VALORE!	#VALORE!	#VALORE!	0.150	0.000	0.059	3.000	=	#VALORE!	#VALORE!	#VALORE!	#VALORE!	#VALORE!	#VALORE!	#VALORE!	#VALORE!	#VALORE!	#VALORE!	#VALORE!	#VALORE!	#VALORE!	#VALORE!	#VALORE!					#VALORE!	#VALORE!	#VALORE!	0.150	0.000	0.059	3.000	=	#VALORE!	#VALORE!	#VALORE!	#VALORE!	#VALORE!	#VALORE!	#VALORE!	#VALORE!	#VALORE!	#VALORE!	#VALORE!	#VALORE!	#VALORE!	#VALORE!	#VALORE!					#VALORE!	#VALORE!	#VALORE!	0.150	0.000	0.059	3.000	=	#VALORE!	#VALORE!	#VALORE!	#VALORE!	#VALORE!	#VALORE!	#VALORE!	#VALORE!	#VALORE!	#VALORE!	#VALORE!	#VALORE!	#VALORE!	#VALORE!	#VALORE!					#VALORE!	#VALORE!	#VALORE!	0.150	0.000	0.059	3.000	=	#VALORE!	#VALORE!	#VALORE!	#VALORE!	#VALORE!	#VALORE!	#VALORE!	#VALORE!	#VALORE!	#VALORE!	#VALORE!	#VALORE!	#VALORE!	#VALORE!	#VALORE!					#VALORE!	#VALORE!	#VALORE!	0.150	0.000	0.059	3.000	=	#VALORE!	#VALORE!	#VALORE!	#VALORE!	#VALORE!	#VALORE!	#VALORE!	#VALORE!	#VALORE!	#VALORE!	#VALORE!	#VALORE!	#VALORE!	#VALORE!	#VALORE!					#VALORE!	#VALORE!	#VALORE!	0.150	0.000	0.059	3.000	=	#VALORE!	#VALORE!	#VALORE!	#VALORE!	#VALORE!	#VALORE!	#VALORE!	#VALORE!	#VALORE!	#VALORE!	#VALORE!	#VALORE!	#VALORE!	#VALORE!	#VALORE!					#VALORE!	#VALORE!	#VALORE!	0.150	0.000	0.059	3.000	=	#VALORE!	#VALORE!	#VALORE!	#VALORE!	#VALORE!	#VALORE!	#VALORE!	#VALORE!	#VALORE!	#VALORE!	#VALORE!	#VALORE!	#VALORE!	#VALORE!	#VALORE!					#VALORE!	#VALORE!	#VALORE!	0.150	0.000	0.059	3.000	=	#VALORE!	#VALORE!	#VALORE!	#VALORE!	#VALORE!	#VALORE!	#VALORE!	#VALORE!	#VALORE!	#VALORE!	#VALORE!	#VALORE!	#VALORE!	#VALORE!	#VALORE!					#VALORE!	#VALORE!	#VALORE!	0.150	0.000	0.059	3.000	=	#VALORE!	#VALORE!	#VALORE!	#VALORE!	#VALORE!	#VALORE!	#VALORE!	#VALORE!	#VALORE!	#VALORE!	#VALORE!	#VALORE!	#VALORE!	#VALORE!	#VALORE!					#VALORE!	#VALORE!	#VALORE!	0.150	0.000	0.059	3.000	=	#VALORE!	#VALORE!	#VALORE!	#VALORE!	#VALORE!	#VALORE!	#VALORE!	#VALORE!	#VALORE!	#VALORE!	#VALORE!	#VALORE!	#VALORE!	#VALORE!	#VALORE!					#VALORE!	#VALORE!	#VALORE!	0.150	0.000	0.059	3.000	=	#VALORE!	#VALORE!	#VALORE!	#VALORE!	#VALORE!	#VALORE!	#VALORE!	#VALORE!	#VALORE!	#VALORE!	#VALORE!	#VALORE!	#VALORE!	#VALORE!	#VALORE!					#VALORE!	#VALORE!	#VALORE!	0.150	0.000	0.059	3.000	=	#VALORE!	#VALORE!	#VALORE!	#VALORE!	#VALORE!	#VALORE!	#VALORE!	#VALORE!	#VALORE!	#VALORE!	#VALORE!	#VALORE!	#VALORE!	#VALORE!	#VALORE!					#VALORE!	#VALORE!	#VALORE!	0.150	0.000	0.059	3.000	=	#VALORE!	#VALORE!	#VALORE!	#VALORE!	#VALORE!	#VALORE!	#VALORE!	#VALORE!	#VALORE!	#VALORE!	#VALORE!	#VALORE!	#VALORE!	#VALORE!	#VALORE!					#VALORE!	#VALORE!	#VALORE!	0.150	0.000	0.059	3.000	=	#VALORE!	#VALORE!	#VALORE!	#VALORE!	#VALORE!	#VALORE!	#VALORE!	#VALORE!	#VALORE!	#VALORE!	#VALORE!	#VALORE!	#VALORE!	#VALORE!	#VALORE!					#VALORE!	#VALORE!	#VALORE!	0.150	0.000	0.059	3.000	=	#VALORE!	#VALORE!	#VALORE!	#VALORE!	#VALORE!	#VALORE!	#VALORE!	#VALORE!	#VALORE!	#VALORE!	#VALORE!	#VALORE!	#VALORE!	#VALORE!	#VALORE!					#VALORE!	#VALORE!	#VALORE!	0.150	0.000	0.059	3.000	=	#VALORE!	#VALORE!	#VALORE!	#VALORE!	#VALORE!	#VALORE!	#VALORE!	#VALORE!	#VALORE!	#VALORE!	#VALORE!	#VALORE!	#VALORE!	#VALORE!	#VALORE!
3.619	0.624	2.995	0.150	0.000	0.059	4.000	0.024	0.026	0.028	0.123	0.006	20.000	0.054	0.142	0.007	20.000	0.057	0.161	0.010	20.000	0.055	0.055					#VALORE!	#VALORE!	#VALORE!	0.150	0.000	0.059	4.000	=	#VALORE!	#VALORE!	#VALORE!	#VALORE!	#VALORE!	#VALORE!	#VALORE!	#VALORE!	#VALORE!	#VALORE!	#VALORE!	#VALORE!	#VALORE!	#VALORE!	#VALORE!					#VALORE!	#VALORE!	#VALORE!	0.150	0.000	0.059	4.000	=	#VALORE!	#VALORE!	#VALORE!	#VALORE!	#VALORE!	#VALORE!	#VALORE!	#VALORE!	#VALORE!	#VALORE!	#VALORE!	#VALORE!	#VALORE!	#VALORE!	#VALORE!					#VALORE!	#VALORE!	#VALORE!	0.150	0.000	0.059	4.000	=	#VALORE!	#VALORE!	#VALORE!	#VALORE!	#VALORE!	#VALORE!	#VALORE!	#VALORE!	#VALORE!	#VALORE!	#VALORE!	#VALORE!	#VALORE!	#VALORE!	#VALORE!					#VALORE!	#VALORE!	#VALORE!	0.150	0.000	0.059	4.000	=	#VALORE!	#VALORE!	#VALORE!	#VALORE!	#VALORE!	#VALORE!	#VALORE!	#VALORE!	#VALORE!	#VALORE!	#VALORE!	#VALORE!	#VALORE!	#VALORE!	#VALORE!					#VALORE!	#VALORE!	#VALORE!	0.150	0.000	0.059	4.000	=	#VALORE!	#VALORE!	#VALORE!	#VALORE!	#VALORE!	#VALORE!	#VALORE!	#VALORE!	#VALORE!	#VALORE!	#VALORE!	#VALORE!	#VALORE!	#VALORE!	#VALORE!					#VALORE!	#VALORE!	#VALORE!	0.150	0.000	0.059	4.000	=	#VALORE!	#VALORE!	#VALORE!	#VALORE!	#VALORE!	#VALORE!	#VALORE!	#VALORE!	#VALORE!	#VALORE!	#VALORE!	#VALORE!	#VALORE!	#VALORE!	#VALORE!					#VALORE!	#VALORE!	#VALORE!	0.150	0.000	0.059	4.000	=	#VALORE!	#VALORE!	#VALORE!	#VALORE!	#VALORE!	#VALORE!	#VALORE!	#VALORE!	#VALORE!	#VALORE!	#VALORE!	#VALORE!	#VALORE!	#VALORE!	#VALORE!					#VALORE!	#VALORE!	#VALORE!	0.150	0.000	0.059	4.000	=	#VALORE!	#VALORE!	#VALORE!	#VALORE!	#VALORE!	#VALORE!	#VALORE!	#VALORE!	#VALORE!	#VALORE!	#VALORE!	#VALORE!	#VALORE!	#VALORE!	#VALORE!					#VALORE!	#VALORE!	#VALORE!	0.150	0.000	0.059	4.000	=	#VALORE!	#VALORE!	#VALORE!	#VALORE!	#VALORE!	#VALORE!	#VALORE!	#VALORE!	#VALORE!	#VALORE!	#VALORE!	#VALORE!	#VALORE!	#VALORE!	#VALORE!					#VALORE!	#VALORE!	#VALORE!	0.150	0.000	0.059	4.000	=	#VALORE!	#VALORE!	#VALORE!	#VALORE!	#VALORE!	#VALORE!	#VALORE!	#VALORE!	#VALORE!	#VALORE!	#VALORE!	#VALORE!	#VALORE!	#VALORE!	#VALORE!					#VALORE!	#VALORE!	#VALORE!	0.150	0.000	0.059	4.000	=	#VALORE!	#VALORE!	#VALORE!	#VALORE!	#VALORE!	#VALORE!	#VALORE!	#VALORE!	#VALORE!	#VALORE!	#VALORE!	#VALORE!	#VALORE!	#VALORE!	#VALORE!					#VALORE!	#VALORE!	#VALORE!	0.150	0.000	0.059	4.000	=	#VALORE!	#VALORE!	#VALORE!	#VALORE!	#VALORE!	#VALORE!	#VALORE!	#VALORE!	#VALORE!	#VALORE!	#VALORE!	#VALORE!	#VALORE!	#VALORE!	#VALORE!					#VALORE!	#VALORE!	#VALORE!	0.150	0.000	0.059	4.000	=	#VALORE!	#VALORE!	#VALORE!	#VALORE!	#VALORE!	#VALORE!	#VALORE!	#VALORE!	#VALORE!	#VALORE!	#VALORE!	#VALORE!	#VALORE!	#VALORE!	#VALORE!					#VALORE!	#VALORE!	#VALORE!	0.150	0.000	0.059	4.000	=	#VALORE!	#VALORE!	#VALORE!	#VALORE!	#VALORE!	#VALORE!	#VALORE!	#VALORE!	#VALORE!	#VALORE!	#VALORE!	#VALORE!	#VALORE!	#VALORE!	#VALORE!					#VALORE!	#VALORE!	#VALORE!	0.150	0.000	0.059	4.000	=	#VALORE!	#VALORE!	#VALORE!	#VALORE!	#VALORE!	#VALORE!	#VALORE!	#VALORE!	#VALORE!	#VALORE!	#VALORE!	#VALORE!	#VALORE!	#VALORE!	#VALORE!					#VALORE!	#VALORE!	#VALORE!	0.150	0.000	0.059	4.000	=	#VALORE!	#VALORE!	#VALORE!	#VALORE!	#VALORE!	#VALORE!	#VALORE!	#VALORE!	#VALORE!	#VALORE!	#VALORE!	#VALORE!	#VALORE!	#VALORE!	#VALORE!					#VALORE!	#VALORE!	#VALORE!	0.150	0.000	0.059	4.000	=	#VALORE!	#VALORE!	#VALORE!	#VALORE!	#VALORE!	#VALORE!	#VALORE!	#VALORE!	#VALORE!	#VALORE!	#VALORE!	#VALORE!	#VALORE!	#VALORE!	#VALORE!
5.428	1.372	4.056	0.150	0.000	0.059	5.000	0.030	0.032	0.034	0.178	0.012	20.000	0.053	0.196	0.015	20.000	0.052	0.213	0.017	20.000	0.052	0.053					#VALORE!	#VALORE!	#VALORE!	0.150	0.000	0.059	5.000	=	#VALORE!	#VALORE!	#VALORE!	#VALORE!	#VALORE!	#VALORE!	#VALORE!	#VALORE!	#VALORE!	#VALORE!	#VALORE!	#VALORE!	#VALORE!	#VALORE!	#VALORE!					#VALORE!	#VALORE!	#VALORE!	0.150	0.000	0.059	5.000	=	#VALORE!	#VALORE!	#VALORE!	#VALORE!	#VALORE!	#VALORE!	#VALORE!	#VALORE!	#VALORE!	#VALORE!	#VALORE!	#VALORE!	#VALORE!	#VALORE!	#VALORE!					#VALORE!	#VALORE!	#VALORE!	0.150	0.000	0.059	5.000	=	#VALORE!	#VALORE!	#VALORE!	#VALORE!	#VALORE!	#VALORE!	#VALORE!	#VALORE!	#VALORE!	#VALORE!	#VALORE!	#VALORE!	#VALORE!	#VALORE!	#VALORE!					#VALORE!	#VALORE!	#VALORE!	0.150	0.000	0.059	5.000	=	#VALORE!	#VALORE!	#VALORE!	#VALORE!	#VALORE!	#VALORE!	#VALORE!	#VALORE!	#VALORE!	#VALORE!	#VALORE!	#VALORE!	#VALORE!	#VALORE!	#VALORE!					#VALORE!	#VALORE!	#VALORE!	0.150	0.000	0.059	5.000	=	#VALORE!	#VALORE!	#VALORE!	#VALORE!	#VALORE!	#VALORE!	#VALORE!	#VALORE!	#VALORE!	#VALORE!	#VALORE!	#VALORE!	#VALORE!	#VALORE!	#VALORE!					#VALORE!	#VALORE!	#VALORE!	0.150	0.000	0.059	5.000	=	#VALORE!	#VALORE!	#VALORE!	#VALORE!	#VALORE!	#VALORE!	#VALORE!	#VALORE!	#VALORE!	#VALORE!	#VALORE!	#VALORE!	#VALORE!	#VALORE!	#VALORE!					#VALORE!	#VALORE!	#VALORE!	0.150	0.000	0.059	5.000	=	#VALORE!	#VALORE!	#VALORE!	#VALORE!	#VALORE!	#VALORE!	#VALORE!	#VALORE!	#VALORE!	#VALORE!	#VALORE!	#VALORE!	#VALORE!	#VALORE!	#VALORE!					#VALORE!	#VALORE!	#VALORE!	0.150	0.000	0.059	5.000	=	#VALORE!	#VALORE!	#VALORE!	#VALORE!	#VALORE!	#VALORE!	#VALORE!	#VALORE!	#VALORE!	#VALORE!	#VALORE!	#VALORE!	#VALORE!	#VALORE!	#VALORE!					#VALORE!	#VALORE!	#VALORE!	0.150	0.000	0.059	5.000	=	#VALORE!	#VALORE!	#VALORE!	#VALORE!	#VALORE!	#VALORE!	#VALORE!	#VALORE!	#VALORE!	#VALORE!	#VALORE!	#VALORE!	#VALORE!	#VALORE!	#VALORE!					#VALORE!	#VALORE!	#VALORE!	0.150	0.000	0.059	5.000	=	#VALORE!	#VALORE!	#VALORE!	#VALORE!	#VALORE!	#VALORE!	#VALORE!	#VALORE!	#VALORE!	#VALORE!	#VALORE!	#VALORE!	#VALORE!	#VALORE!	#VALORE!					#VALORE!	#VALORE!	#VALORE!	0.150	0.000	0.059	5.000	=	#VALORE!	#VALORE!	#VALORE!	#VALORE!	#VALORE!	#VALORE!	#VALORE!	#VALORE!	#VALORE!	#VALORE!	#VALORE!	#VALORE!	#VALORE!	#VALORE!	#VALORE!					#VALORE!	#VALORE!	#VALORE!	0.150	0.000	0.059	5.000	=	#VALORE!	#VALORE!	#VALORE!	#VALORE!	#VALORE!	#VALORE!	#VALORE!	#VALORE!	#VALORE!	#VALORE!	#VALORE!	#VALORE!	#VALORE!	#VALORE!	#VALORE!					#VALORE!	#VALORE!	#VALORE!	0.150	0.000	0.059	5.000	=	#VALORE!	#VALORE!	#VALORE!	#VALORE!	#VALORE!	#VALORE!	#VALORE!	#VALORE!	#VALORE!	#VALORE!	#VALORE!	#VALORE!	#VALORE!	#VALORE!	#VALORE!					#VALORE!	#VALORE!	#VALORE!	0.150	0.000	0.059	5.000	=	#VALORE!	#VALORE!	#VALORE!	#VALORE!	#VALORE!	#VALORE!	#VALORE!	#VALORE!	#VALORE!	#VALORE!	#VALORE!	#VALORE!	#VALORE!	#VALORE!	#VALORE!					#VALORE!	#VALORE!	#VALORE!	0.150	0.000	0.059	5.000	=	#VALORE!	#VALORE!	#VALORE!	#VALORE!	#VALORE!	#VALORE!	#VALORE!	#VALORE!	#VALORE!	#VALORE!	#VALORE!	#VALORE!	#VALORE!	#VALORE!	#VALORE!					#VALORE!	#VALORE!	#VALORE!	0.150	0.000	0.059	5.000	=	#VALORE!	#VALORE!	#VALORE!	#VALORE!	#VALORE!	#VALORE!	#VALORE!	#VALORE!	#VALORE!	#VALORE!	#VALORE!	#VALORE!	#VALORE!	#VALORE!	#VALORE!					#VALORE!	#VALORE!	#VALORE!	0.150	0.000	0.059	5.000	=	#VALORE!	#VALORE!	#VALORE!	#VALORE!	#VALORE!	#VALORE!	#VALORE!	#VALORE!	#VALORE!	#VALORE!	#VALORE!	#VALORE!	#VALORE!	#VALORE!	#VALORE!
7.600	2.484	5.116	0.150	0.000	0.059	6.000	0.036	0.038	0.040	0.231	0.019	20.000	0.053	0.249	0.020	20.000	0.054	0.267	0.022	20.000	0.055	0.055					#VALORE!	#VALORE!	#VALORE!	0.150	0.000	0.059	6.000	=	#VALORE!	#VALORE!	#VALORE!	#VALORE!	#VALORE!	#VALORE!	#VALORE!	#VALORE!	#VALORE!	#VALORE!	#VALORE!	#VALORE!	#VALORE!	#VALORE!	#VALORE!					#VALORE!	#VALORE!	#VALORE!	0.150	0.000	0.059	6.000	=	#VALORE!	#VALORE!	#VALORE!	#VALORE!	#VALORE!	#VALORE!	#VALORE!	#VALORE!	#VALORE!	#VALORE!	#VALORE!	#VALORE!	#VALORE!	#VALORE!	#VALORE!					#VALORE!	#VALORE!	#VALORE!	0.150	0.000	0.059	6.000	=	#VALORE!	#VALORE!	#VALORE!	#VALORE!	#VALORE!	#VALORE!	#VALORE!	#VALORE!	#VALORE!	#VALORE!	#VALORE!	#VALORE!	#VALORE!	#VALORE!	#VALORE!					#VALORE!	#VALORE!	#VALORE!	0.150	0.000	0.059	6.000	=	#VALORE!	#VALORE!	#VALORE!	#VALORE!	#VALORE!	#VALORE!	#VALORE!	#VALORE!	#VALORE!	#VALORE!	#VALORE!	#VALORE!	#VALORE!	#VALORE!	#VALORE!					#VALORE!	#VALORE!	#VALORE!	0.150	0.000	0.059	6.000	=	#VALORE!	#VALORE!	#VALORE!	#VALORE!	#VALORE!	#VALORE!	#VALORE!	#VALORE!	#VALORE!	#VALORE!	#VALORE!	#VALORE!	#VALORE!	#VALORE!	#VALORE!					#VALORE!	#VALORE!	#VALORE!	0.150	0.000	0.059	6.000	=	#VALORE!	#VALORE!	#VALORE!	#VALORE!	#VALORE!	#VALORE!	#VALORE!	#VALORE!	#VALORE!	#VALORE!	#VALORE!	#VALORE!	#VALORE!	#VALORE!	#VALORE!					#VALORE!	#VALORE!	#VALORE!	0.150	0.000	0.059	6.000	=	#VALORE!	#VALORE!	#VALORE!	#VALORE!	#VALORE!	#VALORE!	#VALORE!	#VALORE!	#VALORE!	#VALORE!	#VALORE!	#VALORE!	#VALORE!	#VALORE!	#VALORE!					#VALORE!	#VALORE!	#VALORE!	0.150	0.000	0.059	6.000	=	#VALORE!	#VALORE!	#VALORE!	#VALORE!	#VALORE!	#VALORE!	#VALORE!	#VALORE!	#VALORE!	#VALORE!	#VALORE!	#VALORE!	#VALORE!	#VALORE!	#VALORE!					#VALORE!	#VALORE!	#VALORE!	0.150	0.000	0.059	6.000	=	#VALORE!	#VALORE!	#VALORE!	#VALORE!	#VALORE!	#VALORE!	#VALORE!	#VALORE!	#VALORE!	#VALORE!	#VALORE!	#VALORE!	#VALORE!	#VALORE!	#VALORE!					#VALORE!	#VALORE!	#VALORE!	0.150	0.000	0.059	6.000	=	#VALORE!	#VALORE!	#VALORE!	#VALORE!	#VALORE!	#VALORE!	#VALORE!	#VALORE!	#VALORE!	#VALORE!	#VALORE!	#VALORE!	#VALORE!	#VALORE!	#VALORE!					#VALORE!	#VALORE!	#VALORE!	0.150	0.000	0.059	6.000	=	#VALORE!	#VALORE!	#VALORE!	#VALORE!	#VALORE!	#VALORE!	#VALORE!	#VALORE!	#VALORE!	#VALORE!	#VALORE!	#VALORE!	#VALORE!	#VALORE!	#VALORE!					#VALORE!	#VALORE!	#VALORE!	0.150	0.000	0.059	6.000	=	#VALORE!	#VALORE!	#VALORE!	#VALORE!	#VALORE!	#VALORE!	#VALORE!	#VALORE!	#VALORE!	#VALORE!	#VALORE!	#VALORE!	#VALORE!	#VALORE!	#VALORE!					#VALORE!	#VALORE!	#VALORE!	0.150	0.000	0.059	6.000	=	#VALORE!	#VALORE!	#VALORE!	#VALORE!	#VALORE!	#VALORE!	#VALORE!	#VALORE!	#VALORE!	#VALORE!	#VALORE!	#VALORE!	#VALORE!	#VALORE!	#VALORE!					#VALORE!	#VALORE!	#VALORE!	0.150	0.000	0.059	6.000	=	#VALORE!	#VALORE!	#VALORE!	#VALORE!	#VALORE!	#VALORE!	#VALORE!	#VALORE!	#VALORE!	#VALORE!	#VALORE!	#VALORE!	#VALORE!	#VALORE!	#VALORE!					#VALORE!	#VALORE!	#VALORE!	0.150	0.000	0.059	6.000	=	#VALORE!	#VALORE!	#VALORE!	#VALORE!	#VALORE!	#VALORE!	#VALORE!	#VALORE!	#VALORE!	#VALORE!	#VALORE!	#VALORE!	#VALORE!	#VALORE!	#VALORE!					#VALORE!	#VALORE!	#VALORE!	0.150	0.000	0.059	6.000	=	#VALORE!	#VALORE!	#VALORE!	#VALORE!	#VALORE!	#VALORE!	#VALORE!	#VALORE!	#VALORE!	#VALORE!	#VALORE!	#VALORE!	#VALORE!	#VALORE!	#VALORE!					#VALORE!	#VALORE!	#VALORE!	0.150	0.000	0.059	6.000	=	#VALORE!	#VALORE!	#VALORE!	#VALORE!	#VALORE!	#VALORE!	#VALORE!	#VALORE!	#VALORE!	#VALORE!	#VALORE!	#VALORE!	#VALORE!	#VALORE!	#VALORE!
10.133	3.877	6.256	0.150	0.000	0.059	7.000	0.042	0.044	0.046	0.286	0.023	20.000	0.057	0.305	0.025	20.000	0.059	0.325	0.026	20.000	0.061	0.060					#VALORE!	#VALORE!	#VALORE!	0.150	0.000	0.059	7.000	=	#VALORE!	#VALORE!	#VALORE!	#VALORE!	#VALORE!	#VALORE!	#VALORE!	#VALORE!	#VALORE!	#VALORE!	#VALORE!	#VALORE!	#VALORE!	#VALORE!	#VALORE!					#VALORE!	#VALORE!	#VALORE!	0.150	0.000	0.059	7.000	=	#VALORE!	#VALORE!	#VALORE!	#VALORE!	#VALORE!	#VALORE!	#VALORE!	#VALORE!	#VALORE!	#VALORE!	#VALORE!	#VALORE!	#VALORE!	#VALORE!	#VALORE!					#VALORE!	#VALORE!	#VALORE!	0.150	0.000	0.059	7.000	=	#VALORE!	#VALORE!	#VALORE!	#VALORE!	#VALORE!	#VALORE!	#VALORE!	#VALORE!	#VALORE!	#VALORE!	#VALORE!	#VALORE!	#VALORE!	#VALORE!	#VALORE!					#VALORE!	#VALORE!	#VALORE!	0.150	0.000	0.059	7.000	=	#VALORE!	#VALORE!	#VALORE!	#VALORE!	#VALORE!	#VALORE!	#VALORE!	#VALORE!	#VALORE!	#VALORE!	#VALORE!	#VALORE!	#VALORE!	#VALORE!	#VALORE!					#VALORE!	#VALORE!	#VALORE!	0.150	0.000	0.059	7.000	=	#VALORE!	#VALORE!	#VALORE!	#VALORE!	#VALORE!	#VALORE!	#VALORE!	#VALORE!	#VALORE!	#VALORE!	#VALORE!	#VALORE!	#VALORE!	#VALORE!	#VALORE!					#VALORE!	#VALORE!	#VALORE!	0.150	0.000	0.059	7.000	=	#VALORE!	#VALORE!	#VALORE!	#VALORE!	#VALORE!	#VALORE!	#VALORE!	#VALORE!	#VALORE!	#VALORE!	#VALORE!	#VALORE!	#VALORE!	#VALORE!	#VALORE!					#VALORE!	#VALORE!	#VALORE!	0.150	0.000	0.059	7.000	=	#VALORE!	#VALORE!	#VALORE!	#VALORE!	#VALORE!	#VALORE!	#VALORE!	#VALORE!	#VALORE!	#VALORE!	#VALORE!	#VALORE!	#VALORE!	#VALORE!	#VALORE!					#VALORE!	#VALORE!	#VALORE!	0.150	0.000	0.059	7.000	=	#VALORE!	#VALORE!	#VALORE!	#VALORE!	#VALORE!	#VALORE!	#VALORE!	#VALORE!	#VALORE!	#VALORE!	#VALORE!	#VALORE!	#VALORE!	#VALORE!	#VALORE!					#VALORE!	#VALORE!	#VALORE!	0.150	0.000	0.059	7.000	=	#VALORE!	#VALORE!	#VALORE!	#VALORE!	#VALORE!	#VALORE!	#VALORE!	#VALORE!	#VALORE!	#VALORE!	#VALORE!	#VALORE!	#VALORE!	#VALORE!	#VALORE!					#VALORE!	#VALORE!	#VALORE!	0.150	0.000	0.059	7.000	=	#VALORE!	#VALORE!	#VALORE!	#VALORE!	#VALORE!	#VALORE!	#VALORE!	#VALORE!	#VALORE!	#VALORE!	#VALORE!	#VALORE!	#VALORE!	#VALORE!	#VALORE!					#VALORE!	#VALORE!	#VALORE!	0.150	0.000	0.059	7.000	=	#VALORE!	#VALORE!	#VALORE!	#VALORE!	#VALORE!	#VALORE!	#VALORE!	#VALORE!	#VALORE!	#VALORE!	#VALORE!	#VALORE!	#VALORE!	#VALORE!	#VALORE!					#VALORE!	#VALORE!	#VALORE!	0.150	0.000	0.059	7.000	=	#VALORE!	#VALORE!	#VALORE!	#VALORE!	#VALORE!	#VALORE!	#VALORE!	#VALORE!	#VALORE!	#VALORE!	#VALORE!	#VALORE!	#VALORE!	#VALORE!	#VALORE!					#VALORE!	#VALORE!	#VALORE!	0.150	0.000	0.059	7.000	=	#VALORE!	#VALORE!	#VALORE!	#VALORE!	#VALORE!	#VALORE!	#VALORE!	#VALORE!	#VALORE!	#VALORE!	#VALORE!	#VALORE!	#VALORE!	#VALORE!	#VALORE!					#VALORE!	#VALORE!	#VALORE!	0.150	0.000	0.059	7.000	=	#VALORE!	#VALORE!	#VALORE!	#VALORE!	#VALORE!	#VALORE!	#VALORE!	#VALORE!	#VALORE!	#VALORE!	#VALORE!	#VALORE!	#VALORE!	#VALORE!	#VALORE!					#VALORE!	#VALORE!	#VALORE!	0.150	0.000	0.059	7.000	=	#VALORE!	#VALORE!	#VALORE!	#VALORE!	#VALORE!	#VALORE!	#VALORE!	#VALORE!	#VALORE!	#VALORE!	#VALORE!	#VALORE!	#VALORE!	#VALORE!	#VALORE!					#VALORE!	#VALORE!	#VALORE!	0.150	0.000	0.059	7.000	=	#VALORE!	#VALORE!	#VALORE!	#VALORE!	#VALORE!	#VALORE!	#VALORE!	#VALORE!	#VALORE!	#VALORE!	#VALORE!	#VALORE!	#VALORE!	#VALORE!	#VALORE!					#VALORE!	#VALORE!	#VALORE!	0.150	0.000	0.059	7.000	=	#VALORE!	#VALORE!	#VALORE!	#VALORE!	#VALORE!	#VALORE!	#VALORE!	#VALORE!	#VALORE!	#VALORE!	#VALORE!	#VALORE!	#VALORE!	#VALORE!	#VALORE!
13.028	5.523	7.505	0.150	0.000	0.059	8.000	0.048	0.050	0.052	0.346	0.027	20.000	0.062	0.366	0.029	20.000	0.065	0.389	0.030	20.000	0.067	0.066					#VALORE!	#VALORE!	#VALORE!	0.150	0.000	0.059	8.000	=	#VALORE!	#VALORE!	#VALORE!	#VALORE!	#VALORE!	#VALORE!	#VALORE!	#VALORE!	#VALORE!	#VALORE!	#VALORE!	#VALORE!	#VALORE!	#VALORE!	#VALORE!					#VALORE!	#VALORE!	#VALORE!	0.150	0.000	0.059	8.000	=	#VALORE!	#VALORE!	#VALORE!	#VALORE!	#VALORE!	#VALORE!	#VALORE!	#VALORE!	#VALORE!	#VALORE!	#VALORE!	#VALORE!	#VALORE!	#VALORE!	#VALORE!					#VALORE!	#VALORE!	#VALORE!	0.150	0.000	0.059	8.000	=	#VALORE!	#VALORE!	#VALORE!	#VALORE!	#VALORE!	#VALORE!	#VALORE!	#VALORE!	#VALORE!	#VALORE!	#VALORE!	#VALORE!	#VALORE!	#VALORE!	#VALORE!					#VALORE!	#VALORE!	#VALORE!	0.150	0.000	0.059	8.000	=	#VALORE!	#VALORE!	#VALORE!	#VALORE!	#VALORE!	#VALORE!	#VALORE!	#VALORE!	#VALORE!	#VALORE!	#VALORE!	#VALORE!	#VALORE!	#VALORE!	#VALORE!					#VALORE!	#VALORE!	#VALORE!	0.150	0.000	0.059	8.000	=	#VALORE!	#VALORE!	#VALORE!	#VALORE!	#VALORE!	#VALORE!	#VALORE!	#VALORE!	#VALORE!	#VALORE!	#VALORE!	#VALORE!	#VALORE!	#VALORE!	#VALORE!					#VALORE!	#VALORE!	#VALORE!	0.150	0.000	0.059	8.000	=	#VALORE!	#VALORE!	#VALORE!	#VALORE!	#VALORE!	#VALORE!	#VALORE!	#VALORE!	#VALORE!	#VALORE!	#VALORE!	#VALORE!	#VALORE!	#VALORE!	#VALORE!					#VALORE!	#VALORE!	#VALORE!	0.150	0.000	0.059	8.000	=	#VALORE!	#VALORE!	#VALORE!	#VALORE!	#VALORE!	#VALORE!	#VALORE!	#VALORE!	#VALORE!	#VALORE!	#VALORE!	#VALORE!	#VALORE!	#VALORE!	#VALORE!					#VALORE!	#VALORE!	#VALORE!	0.150	0.000	0.059	8.000	=	#VALORE!	#VALORE!	#VALORE!	#VALORE!	#VALORE!	#VALORE!	#VALORE!	#VALORE!	#VALORE!	#VALORE!	#VALORE!	#VALORE!	#VALORE!	#VALORE!	#VALORE!					#VALORE!	#VALORE!	#VALORE!	0.150	0.000	0.059	8.000	=	#VALORE!	#VALORE!	#VALORE!	#VALORE!	#VALORE!	#VALORE!	#VALORE!	#VALORE!	#VALORE!	#VALORE!	#VALORE!	#VALORE!	#VALORE!	#VALORE!	#VALORE!					#VALORE!	#VALORE!	#VALORE!	0.150	0.000	0.059	8.000	=	#VALORE!	#VALORE!	#VALORE!	#VALORE!	#VALORE!	#VALORE!	#VALORE!	#VALORE!	#VALORE!	#VALORE!	#VALORE!	#VALORE!	#VALORE!	#VALORE!	#VALORE!					#VALORE!	#VALORE!	#VALORE!	0.150	0.000	0.059	8.000	=	#VALORE!	#VALORE!	#VALORE!	#VALORE!	#VALORE!	#VALORE!	#VALORE!	#VALORE!	#VALORE!	#VALORE!	#VALORE!	#VALORE!	#VALORE!	#VALORE!	#VALORE!					#VALORE!	#VALORE!	#VALORE!	0.150	0.000	0.059	8.000	=	#VALORE!	#VALORE!	#VALORE!	#VALORE!	#VALORE!	#VALORE!	#VALORE!	#VALORE!	#VALORE!	#VALORE!	#VALORE!	#VALORE!	#VALORE!	#VALORE!	#VALORE!					#VALORE!	#VALORE!	#VALORE!	0.150	0.000	0.059	8.000	=	#VALORE!	#VALORE!	#VALORE!	#VALORE!	#VALORE!	#VALORE!	#VALORE!	#VALORE!	#VALORE!	#VALORE!	#VALORE!	#VALORE!	#VALORE!	#VALORE!	#VALORE!					#VALORE!	#VALORE!	#VALORE!	0.150	0.000	0.059	8.000	=	#VALORE!	#VALORE!	#VALORE!	#VALORE!	#VALORE!	#VALORE!	#VALORE!	#VALORE!	#VALORE!	#VALORE!	#VALORE!	#VALORE!	#VALORE!	#VALORE!	#VALORE!					#VALORE!	#VALORE!	#VALORE!	0.150	0.000	0.059	8.000	=	#VALORE!	#VALORE!	#VALORE!	#VALORE!	#VALORE!	#VALORE!	#VALORE!	#VALORE!	#VALORE!	#VALORE!	#VALORE!	#VALORE!	#VALORE!	#VALORE!	#VALORE!					#VALORE!	#VALORE!	#VALORE!	0.150	0.000	0.059	8.000	=	#VALORE!	#VALORE!	#VALORE!	#VALORE!	#VALORE!	#VALORE!	#VALORE!	#VALORE!	#VALORE!	#VALORE!	#VALORE!	#VALORE!	#VALORE!	#VALORE!	#VALORE!					#VALORE!	#VALORE!	#VALORE!	0.150	0.000	0.059	8.000	=	#VALORE!	#VALORE!	#VALORE!	#VALORE!	#VALORE!	#VALORE!	#VALORE!	#VALORE!	#VALORE!	#VALORE!	#VALORE!	#VALORE!	#VALORE!	#VALORE!	#VALORE!
16.285	7.408	8.878	0.150	0.000	0.059	9.000	0.054	0.056	0.058	0.411	0.031	20.000	0.069	0.434	0.033	20.000	0.071	0.458	0.034	20.000	0.073	0.072					#VALORE!	#VALORE!	#VALORE!	0.150	0.000	0.059	9.000	=	#VALORE!	#VALORE!	#VALORE!	#VALORE!	#VALORE!	#VALORE!	#VALORE!	#VALORE!	#VALORE!	#VALORE!	#VALORE!	#VALORE!	#VALORE!	#VALORE!	#VALORE!					#VALORE!	#VALORE!	#VALORE!	0.150	0.000	0.059	9.000	=	#VALORE!	#VALORE!	#VALORE!	#VALORE!	#VALORE!	#VALORE!	#VALORE!	#VALORE!	#VALORE!	#VALORE!	#VALORE!	#VALORE!	#VALORE!	#VALORE!	#VALORE!					#VALORE!	#VALORE!	#VALORE!	0.150	0.000	0.059	9.000	=	#VALORE!	#VALORE!	#VALORE!	#VALORE!	#VALORE!	#VALORE!	#VALORE!	#VALORE!	#VALORE!	#VALORE!	#VALORE!	#VALORE!	#VALORE!	#VALORE!	#VALORE!					#VALORE!	#VALORE!	#VALORE!	0.150	0.000	0.059	9.000	=	#VALORE!	#VALORE!	#VALORE!	#VALORE!	#VALORE!	#VALORE!	#VALORE!	#VALORE!	#VALORE!	#VALORE!	#VALORE!	#VALORE!	#VALORE!	#VALORE!	#VALORE!					#VALORE!	#VALORE!	#VALORE!	0.150	0.000	0.059	9.000	=	#VALORE!	#VALORE!	#VALORE!	#VALORE!	#VALORE!	#VALORE!	#VALORE!	#VALORE!	#VALORE!	#VALORE!	#VALORE!	#VALORE!	#VALORE!	#VALORE!	#VALORE!					#VALORE!	#VALORE!	#VALORE!	0.150	0.000	0.059	9.000	=	#VALORE!	#VALORE!	#VALORE!	#VALORE!	#VALORE!	#VALORE!	#VALORE!	#VALORE!	#VALORE!	#VALORE!	#VALORE!	#VALORE!	#VALORE!	#VALORE!	#VALORE!					#VALORE!	#VALORE!	#VALORE!	0.150	0.000	0.059	9.000	=	#VALORE!	#VALORE!	#VALORE!	#VALORE!	#VALORE!	#VALORE!	#VALORE!	#VALORE!	#VALORE!	#VALORE!	#VALORE!	#VALORE!	#VALORE!	#VALORE!	#VALORE!					#VALORE!	#VALORE!	#VALORE!	0.150	0.000	0.059	9.000	=	#VALORE!	#VALORE!	#VALORE!	#VALORE!	#VALORE!	#VALORE!	#VALORE!	#VALORE!	#VALORE!	#VALORE!	#VALORE!	#VALORE!	#VALORE!	#VALORE!	#VALORE!					#VALORE!	#VALORE!	#VALORE!	0.150	0.000	0.059	9.000	=	#VALORE!	#VALORE!	#VALORE!	#VALORE!	#VALORE!	#VALORE!	#VALORE!	#VALORE!	#VALORE!	#VALORE!	#VALORE!	#VALORE!	#VALORE!	#VALORE!	#VALORE!					#VALORE!	#VALORE!	#VALORE!	0.150	0.000	0.059	9.000	=	#VALORE!	#VALORE!	#VALORE!	#VALORE!	#VALORE!	#VALORE!	#VALORE!	#VALORE!	#VALORE!	#VALORE!	#VALORE!	#VALORE!	#VALORE!	#VALORE!	#VALORE!					#VALORE!	#VALORE!	#VALORE!	0.150	0.000	0.059	9.000	=	#VALORE!	#VALORE!	#VALORE!	#VALORE!	#VALORE!	#VALORE!	#VALORE!	#VALORE!	#VALORE!	#VALORE!	#VALORE!	#VALORE!	#VALORE!	#VALORE!	#VALORE!					#VALORE!	#VALORE!	#VALORE!	0.150	0.000	0.059	9.000	=	#VALORE!	#VALORE!	#VALORE!	#VALORE!	#VALORE!	#VALORE!	#VALORE!	#VALORE!	#VALORE!	#VALORE!	#VALORE!	#VALORE!	#VALORE!	#VALORE!	#VALORE!					#VALORE!	#VALORE!	#VALORE!	0.150	0.000	0.059	9.000	=	#VALORE!	#VALORE!	#VALORE!	#VALORE!	#VALORE!	#VALORE!	#VALORE!	#VALORE!	#VALORE!	#VALORE!	#VALORE!	#VALORE!	#VALORE!	#VALORE!	#VALORE!					#VALORE!	#VALORE!	#VALORE!	0.150	0.000	0.059	9.000	=	#VALORE!	#VALORE!	#VALORE!	#VALORE!	#VALORE!	#VALORE!	#VALORE!	#VALORE!	#VALORE!	#VALORE!	#VALORE!	#VALORE!	#VALORE!	#VALORE!	#VALORE!					#VALORE!	#VALORE!	#VALORE!	0.150	0.000	0.059	9.000	=	#VALORE!	#VALORE!	#VALORE!	#VALORE!	#VALORE!	#VALORE!	#VALORE!	#VALORE!	#VALORE!	#VALORE!	#VALORE!	#VALORE!	#VALORE!	#VALORE!	#VALORE!					#VALORE!	#VALORE!	#VALORE!	0.150	0.000	0.059	9.000	=	#VALORE!	#VALORE!	#VALORE!	#VALORE!	#VALORE!	#VALORE!	#VALORE!	#VALORE!	#VALORE!	#VALORE!	#VALORE!	#VALORE!	#VALORE!	#VALORE!	#VALORE!					#VALORE!	#VALORE!	#VALORE!	0.150	0.000	0.059	9.000	=	#VALORE!	#VALORE!	#VALORE!	#VALORE!	#VALORE!	#VALORE!	#VALORE!	#VALORE!	#VALORE!	#VALORE!	#VALORE!	#VALORE!	#VALORE!	#VALORE!	#VALORE!
19.904	9.523	10.381	0.150	0.000	0.059	10.000	0.060	0.062	0.064	0.483	0.035	20.000	0.075	0.508	0.037	20.000	0.077	0.535	0.038	20.000	0.080	0.079					#VALORE!	#VALORE!	#VALORE!	0.150	0.000	0.059	10.000	=	#VALORE!	#VALORE!	#VALORE!	#VALORE!	#VALORE!	#VALORE!	#VALORE!	#VALORE!	#VALORE!	#VALORE!	#VALORE!	#VALORE!	#VALORE!	#VALORE!	#VALORE!					#VALORE!	#VALORE!	#VALORE!	0.150	0.000	0.059	10.000	=	#VALORE!	#VALORE!	#VALORE!	#VALORE!	#VALORE!	#VALORE!	#VALORE!	#VALORE!	#VALORE!	#VALORE!	#VALORE!	#VALORE!	#VALORE!	#VALORE!	#VALORE!					#VALORE!	#VALORE!	#VALORE!	0.150	0.000	0.059	10.000	=	#VALORE!	#VALORE!	#VALORE!	#VALORE!	#VALORE!	#VALORE!	#VALORE!	#VALORE!	#VALORE!	#VALORE!	#VALORE!	#VALORE!	#VALORE!	#VALORE!	#VALORE!					#VALORE!	#VALORE!	#VALORE!	0.150	0.000	0.059	10.000	=	#VALORE!	#VALORE!	#VALORE!	#VALORE!	#VALORE!	#VALORE!	#VALORE!	#VALORE!	#VALORE!	#VALORE!	#VALORE!	#VALORE!	#VALORE!	#VALORE!	#VALORE!					#VALORE!	#VALORE!	#VALORE!	0.150	0.000	0.059	10.000	=	#VALORE!	#VALORE!	#VALORE!	#VALORE!	#VALORE!	#VALORE!	#VALORE!	#VALORE!	#VALORE!	#VALORE!	#VALORE!	#VALORE!	#VALORE!	#VALORE!	#VALORE!					#VALORE!	#VALORE!	#VALORE!	0.150	0.000	0.059	10.000	=	#VALORE!	#VALORE!	#VALORE!	#VALORE!	#VALORE!	#VALORE!	#VALORE!	#VALORE!	#VALORE!	#VALORE!	#VALORE!	#VALORE!	#VALORE!	#VALORE!	#VALORE!					#VALORE!	#VALORE!	#VALORE!	0.150	0.000	0.059	10.000	=	#VALORE!	#VALORE!	#VALORE!	#VALORE!	#VALORE!	#VALORE!	#VALORE!	#VALORE!	#VALORE!	#VALORE!	#VALORE!	#VALORE!	#VALORE!	#VALORE!	#VALORE!					#VALORE!	#VALORE!	#VALORE!	0.150	0.000	0.059	10.000	=	#VALORE!	#VALORE!	#VALORE!	#VALORE!	#VALORE!	#VALORE!	#VALORE!	#VALORE!	#VALORE!	#VALORE!	#VALORE!	#VALORE!	#VALORE!	#VALORE!	#VALORE!					#VALORE!	#VALORE!	#VALORE!	0.150	0.000	0.059	10.000	=	#VALORE!	#VALORE!	#VALORE!	#VALORE!	#VALORE!	#VALORE!	#VALORE!	#VALORE!	#VALORE!	#VALORE!	#VALORE!	#VALORE!	#VALORE!	#VALORE!	#VALORE!					#VALORE!	#VALORE!	#VALORE!	0.150	0.000	0.059	10.000	=	#VALORE!	#VALORE!	#VALORE!	#VALORE!	#VALORE!	#VALORE!	#VALORE!	#VALORE!	#VALORE!	#VALORE!	#VALORE!	#VALORE!	#VALORE!	#VALORE!	#VALORE!					#VALORE!	#VALORE!	#VALORE!	0.150	0.000	0.059	10.000	=	#VALORE!	#VALORE!	#VALORE!	#VALORE!	#VALORE!	#VALORE!	#VALORE!	#VALORE!	#VALORE!	#VALORE!	#VALORE!	#VALORE!	#VALORE!	#VALORE!	#VALORE!					#VALORE!	#VALORE!	#VALORE!	0.150	0.000	0.059	10.000	=	#VALORE!	#VALORE!	#VALORE!	#VALORE!	#VALORE!	#VALORE!	#VALORE!	#VALORE!	#VALORE!	#VALORE!	#VALORE!	#VALORE!	#VALORE!	#VALORE!	#VALORE!					#VALORE!	#VALORE!	#VALORE!	0.150	0.000	0.059	10.000	=	#VALORE!	#VALORE!	#VALORE!	#VALORE!	#VALORE!	#VALORE!	#VALORE!	#VALORE!	#VALORE!	#VALORE!	#VALORE!	#VALORE!	#VALORE!	#VALORE!	#VALORE!					#VALORE!	#VALORE!	#VALORE!	0.150	0.000	0.059	10.000	=	#VALORE!	#VALORE!	#VALORE!	#VALORE!	#VALORE!	#VALORE!	#VALORE!	#VALORE!	#VALORE!	#VALORE!	#VALORE!	#VALORE!	#VALORE!	#VALORE!	#VALORE!					#VALORE!	#VALORE!	#VALORE!	0.150	0.000	0.059	10.000	=	#VALORE!	#VALORE!	#VALORE!	#VALORE!	#VALORE!	#VALORE!	#VALORE!	#VALORE!	#VALORE!	#VALORE!	#VALORE!	#VALORE!	#VALORE!	#VALORE!	#VALORE!					#VALORE!	#VALORE!	#VALORE!	0.150	0.000	0.059	10.000	=	#VALORE!	#VALORE!	#VALORE!	#VALORE!	#VALORE!	#VALORE!	#VALORE!	#VALORE!	#VALORE!	#VALORE!	#VALORE!	#VALORE!	#VALORE!	#VALORE!	#VALORE!					#VALORE!	#VALORE!	#VALORE!	0.150	0.000	0.059	10.000	=	#VALORE!	#VALORE!	#VALORE!	#VALORE!	#VALORE!	#VALORE!	#VALORE!	#VALORE!	#VALORE!	#VALORE!	#VALORE!	#VALORE!	#VALORE!	#VALORE!	#VALORE!
23.885	11.866	12.019	0.150	0.000	0.059	11.000	0.066	0.068	0.070	0.561	0.039	20.000	0.082	0.589	0.040	20.000	0.084	0.618	0.042	20.000	0.087	0.085					#VALORE!	#VALORE!	#VALORE!	0.150	0.000	0.059	11.000	=	#VALORE!	#VALORE!	#VALORE!	#VALORE!	#VALORE!	#VALORE!	#VALORE!	#VALORE!	#VALORE!	#VALORE!	#VALORE!	#VALORE!	#VALORE!	#VALORE!	#VALORE!					#VALORE!	#VALORE!	#VALORE!	0.150	0.000	0.059	11.000	=	#VALORE!	#VALORE!	#VALORE!	#VALORE!	#VALORE!	#VALORE!	#VALORE!	#VALORE!	#VALORE!	#VALORE!	#VALORE!	#VALORE!	#VALORE!	#VALORE!	#VALORE!					#VALORE!	#VALORE!	#VALORE!	0.150	0.000	0.059	11.000	=	#VALORE!	#VALORE!	#VALORE!	#VALORE!	#VALORE!	#VALORE!	#VALORE!	#VALORE!	#VALORE!	#VALORE!	#VALORE!	#VALORE!	#VALORE!	#VALORE!	#VALORE!					#VALORE!	#VALORE!	#VALORE!	0.150	0.000	0.059	11.000	=	#VALORE!	#VALORE!	#VALORE!	#VALORE!	#VALORE!	#VALORE!	#VALORE!	#VALORE!	#VALORE!	#VALORE!	#VALORE!	#VALORE!	#VALORE!	#VALORE!	#VALORE!					#VALORE!	#VALORE!	#VALORE!	0.150	0.000	0.059	11.000	=	#VALORE!	#VALORE!	#VALORE!	#VALORE!	#VALORE!	#VALORE!	#VALORE!	#VALORE!	#VALORE!	#VALORE!	#VALORE!	#VALORE!	#VALORE!	#VALORE!	#VALORE!					#VALORE!	#VALORE!	#VALORE!	0.150	0.000	0.059	11.000	=	#VALORE!	#VALORE!	#VALORE!	#VALORE!	#VALORE!	#VALORE!	#VALORE!	#VALORE!	#VALORE!	#VALORE!	#VALORE!	#VALORE!	#VALORE!	#VALORE!	#VALORE!					#VALORE!	#VALORE!	#VALORE!	0.150	0.000	0.059	11.000	=	#VALORE!	#VALORE!	#VALORE!	#VALORE!	#VALORE!	#VALORE!	#VALORE!	#VALORE!	#VALORE!	#VALORE!	#VALORE!	#VALORE!	#VALORE!	#VALORE!	#VALORE!					#VALORE!	#VALORE!	#VALORE!	0.150	0.000	0.059	11.000	=	#VALORE!	#VALORE!	#VALORE!	#VALORE!	#VALORE!	#VALORE!	#VALORE!	#VALORE!	#VALORE!	#VALORE!	#VALORE!	#VALORE!	#VALORE!	#VALORE!	#VALORE!					#VALORE!	#VALORE!	#VALORE!	0.150	0.000	0.059	11.000	=	#VALORE!	#VALORE!	#VALORE!	#VALORE!	#VALORE!	#VALORE!	#VALORE!	#VALORE!	#VALORE!	#VALORE!	#VALORE!	#VALORE!	#VALORE!	#VALORE!	#VALORE!					#VALORE!	#VALORE!	#VALORE!	0.150	0.000	0.059	11.000	=	#VALORE!	#VALORE!	#VALORE!	#VALORE!	#VALORE!	#VALORE!	#VALORE!	#VALORE!	#VALORE!	#VALORE!	#VALORE!	#VALORE!	#VALORE!	#VALORE!	#VALORE!					#VALORE!	#VALORE!	#VALORE!	0.150	0.000	0.059	11.000	=	#VALORE!	#VALORE!	#VALORE!	#VALORE!	#VALORE!	#VALORE!	#VALORE!	#VALORE!	#VALORE!	#VALORE!	#VALORE!	#VALORE!	#VALORE!	#VALORE!	#VALORE!					#VALORE!	#VALORE!	#VALORE!	0.150	0.000	0.059	11.000	=	#VALORE!	#VALORE!	#VALORE!	#VALORE!	#VALORE!	#VALORE!	#VALORE!	#VALORE!	#VALORE!	#VALORE!	#VALORE!	#VALORE!	#VALORE!	#VALORE!	#VALORE!					#VALORE!	#VALORE!	#VALORE!	0.150	0.000	0.059	11.000	=	#VALORE!	#VALORE!	#VALORE!	#VALORE!	#VALORE!	#VALORE!	#VALORE!	#VALORE!	#VALORE!	#VALORE!	#VALORE!	#VALORE!	#VALORE!	#VALORE!	#VALORE!					#VALORE!	#VALORE!	#VALORE!	0.150	0.000	0.059	11.000	=	#VALORE!	#VALORE!	#VALORE!	#VALORE!	#VALORE!	#VALORE!	#VALORE!	#VALORE!	#VALORE!	#VALORE!	#VALORE!	#VALORE!	#VALORE!	#VALORE!	#VALORE!					#VALORE!	#VALORE!	#VALORE!	0.150	0.000	0.059	11.000	=	#VALORE!	#VALORE!	#VALORE!	#VALORE!	#VALORE!	#VALORE!	#VALORE!	#VALORE!	#VALORE!	#VALORE!	#VALORE!	#VALORE!	#VALORE!	#VALORE!	#VALORE!					#VALORE!	#VALORE!	#VALORE!	0.150	0.000	0.059	11.000	=	#VALORE!	#VALORE!	#VALORE!	#VALORE!	#VALORE!	#VALORE!	#VALORE!	#VALORE!	#VALORE!	#VALORE!	#VALORE!	#VALORE!	#VALORE!	#VALORE!	#VALORE!					#VALORE!	#VALORE!	#VALORE!	0.150	0.000	0.059	11.000	=	#VALORE!	#VALORE!	#VALORE!	#VALORE!	#VALORE!	#VALORE!	#VALORE!	#VALORE!	#VALORE!	#VALORE!	#VALORE!	#VALORE!	#VALORE!	#VALORE!	#VALORE!
28.228	14.432	13.796	0.150	0.000	0.059	12.000	0.072	0.074	0.076	0.647	0.043	20.000	0.089	0.676	0.044	20.000	0.091	0.708	0.045	20.000	0.093	0.092					#VALORE!	#VALORE!	#VALORE!	0.150	0.000	0.059	12.000	=	#VALORE!	#VALORE!	#VALORE!	#VALORE!	#VALORE!	#VALORE!	#VALORE!	#VALORE!	#VALORE!	#VALORE!	#VALORE!	#VALORE!	#VALORE!	#VALORE!	#VALORE!					#VALORE!	#VALORE!	#VALORE!	0.150	0.000	0.059	12.000	=	#VALORE!	#VALORE!	#VALORE!	#VALORE!	#VALORE!	#VALORE!	#VALORE!	#VALORE!	#VALORE!	#VALORE!	#VALORE!	#VALORE!	#VALORE!	#VALORE!	#VALORE!					#VALORE!	#VALORE!	#VALORE!	0.150	0.000	0.059	12.000	=	#VALORE!	#VALORE!	#VALORE!	#VALORE!	#VALORE!	#VALORE!	#VALORE!	#VALORE!	#VALORE!	#VALORE!	#VALORE!	#VALORE!	#VALORE!	#VALORE!	#VALORE!					#VALORE!	#VALORE!	#VALORE!	0.150	0.000	0.059	12.000	=	#VALORE!	#VALORE!	#VALORE!	#VALORE!	#VALORE!	#VALORE!	#VALORE!	#VALORE!	#VALORE!	#VALORE!	#VALORE!	#VALORE!	#VALORE!	#VALORE!	#VALORE!					#VALORE!	#VALORE!	#VALORE!	0.150	0.000	0.059	12.000	=	#VALORE!	#VALORE!	#VALORE!	#VALORE!	#VALORE!	#VALORE!	#VALORE!	#VALORE!	#VALORE!	#VALORE!	#VALORE!	#VALORE!	#VALORE!	#VALORE!	#VALORE!					#VALORE!	#VALORE!	#VALORE!	0.150	0.000	0.059	12.000	=	#VALORE!	#VALORE!	#VALORE!	#VALORE!	#VALORE!	#VALORE!	#VALORE!	#VALORE!	#VALORE!	#VALORE!	#VALORE!	#VALORE!	#VALORE!	#VALORE!	#VALORE!					#VALORE!	#VALORE!	#VALORE!	0.150	0.000	0.059	12.000	=	#VALORE!	#VALORE!	#VALORE!	#VALORE!	#VALORE!	#VALORE!	#VALORE!	#VALORE!	#VALORE!	#VALORE!	#VALORE!	#VALORE!	#VALORE!	#VALORE!	#VALORE!					#VALORE!	#VALORE!	#VALORE!	0.150	0.000	0.059	12.000	=	#VALORE!	#VALORE!	#VALORE!	#VALORE!	#VALORE!	#VALORE!	#VALORE!	#VALORE!	#VALORE!	#VALORE!	#VALORE!	#VALORE!	#VALORE!	#VALORE!	#VALORE!					#VALORE!	#VALORE!	#VALORE!	0.150	0.000	0.059	12.000	=	#VALORE!	#VALORE!	#VALORE!	#VALORE!	#VALORE!	#VALORE!	#VALORE!	#VALORE!	#VALORE!	#VALORE!	#VALORE!	#VALORE!	#VALORE!	#VALORE!	#VALORE!					#VALORE!	#VALORE!	#VALORE!	0.150	0.000	0.059	12.000	=	#VALORE!	#VALORE!	#VALORE!	#VALORE!	#VALORE!	#VALORE!	#VALORE!	#VALORE!	#VALORE!	#VALORE!	#VALORE!	#VALORE!	#VALORE!	#VALORE!	#VALORE!					#VALORE!	#VALORE!	#VALORE!	0.150	0.000	0.059	12.000	=	#VALORE!	#VALORE!	#VALORE!	#VALORE!	#VALORE!	#VALORE!	#VALORE!	#VALORE!	#VALORE!	#VALORE!	#VALORE!	#VALORE!	#VALORE!	#VALORE!	#VALORE!					#VALORE!	#VALORE!	#VALORE!	0.150	0.000	0.059	12.000	=	#VALORE!	#VALORE!	#VALORE!	#VALORE!	#VALORE!	#VALORE!	#VALORE!	#VALORE!	#VALORE!	#VALORE!	#VALORE!	#VALORE!	#VALORE!	#VALORE!	#VALORE!					#VALORE!	#VALORE!	#VALORE!	0.150	0.000	0.059	12.000	=	#VALORE!	#VALORE!	#VALORE!	#VALORE!	#VALORE!	#VALORE!	#VALORE!	#VALORE!	#VALORE!	#VALORE!	#VALORE!	#VALORE!	#VALORE!	#VALORE!	#VALORE!					#VALORE!	#VALORE!	#VALORE!	0.150	0.000	0.059	12.000	=	#VALORE!	#VALORE!	#VALORE!	#VALORE!	#VALORE!	#VALORE!	#VALORE!	#VALORE!	#VALORE!	#VALORE!	#VALORE!	#VALORE!	#VALORE!	#VALORE!	#VALORE!					#VALORE!	#VALORE!	#VALORE!	0.150	0.000	0.059	12.000	=	#VALORE!	#VALORE!	#VALORE!	#VALORE!	#VALORE!	#VALORE!	#VALORE!	#VALORE!	#VALORE!	#VALORE!	#VALORE!	#VALORE!	#VALORE!	#VALORE!	#VALORE!					#VALORE!	#VALORE!	#VALORE!	0.150	0.000	0.059	12.000	=	#VALORE!	#VALORE!	#VALORE!	#VALORE!	#VALORE!	#VALORE!	#VALORE!	#VALORE!	#VALORE!	#VALORE!	#VALORE!	#VALORE!	#VALORE!	#VALORE!	#VALORE!					#VALORE!	#VALORE!	#VALORE!	0.150	0.000	0.059	12.000	=	#VALORE!	#VALORE!	#VALORE!	#VALORE!	#VALORE!	#VALORE!	#VALORE!	#VALORE!	#VALORE!	#VALORE!	#VALORE!	#VALORE!	#VALORE!	#VALORE!	#VALORE!
32.932	17.220	15.712	0.150	0.000	0.059	13.000	0.078	0.080	0.082	0.739	0.046	20.000	0.096	0.771	0.048	20.000	0.098	0.805	0.049	20.000	0.101	0.099					#VALORE!	#VALORE!	#VALORE!	0.150	0.000	0.059	13.000	=	#VALORE!	#VALORE!	#VALORE!	#VALORE!	#VALORE!	#VALORE!	#VALORE!	#VALORE!	#VALORE!	#VALORE!	#VALORE!	#VALORE!	#VALORE!	#VALORE!	#VALORE!					#VALORE!	#VALORE!	#VALORE!	0.150	0.000	0.059	13.000	=	#VALORE!	#VALORE!	#VALORE!	#VALORE!	#VALORE!	#VALORE!	#VALORE!	#VALORE!	#VALORE!	#VALORE!	#VALORE!	#VALORE!	#VALORE!	#VALORE!	#VALORE!					#VALORE!	#VALORE!	#VALORE!	0.150	0.000	0.059	13.000	=	#VALORE!	#VALORE!	#VALORE!	#VALORE!	#VALORE!	#VALORE!	#VALORE!	#VALORE!	#VALORE!	#VALORE!	#VALORE!	#VALORE!	#VALORE!	#VALORE!	#VALORE!					#VALORE!	#VALORE!	#VALORE!	0.150	0.000	0.059	13.000	=	#VALORE!	#VALORE!	#VALORE!	#VALORE!	#VALORE!	#VALORE!	#VALORE!	#VALORE!	#VALORE!	#VALORE!	#VALORE!	#VALORE!	#VALORE!	#VALORE!	#VALORE!					#VALORE!	#VALORE!	#VALORE!	0.150	0.000	0.059	13.000	=	#VALORE!	#VALORE!	#VALORE!	#VALORE!	#VALORE!	#VALORE!	#VALORE!	#VALORE!	#VALORE!	#VALORE!	#VALORE!	#VALORE!	#VALORE!	#VALORE!	#VALORE!					#VALORE!	#VALORE!	#VALORE!	0.150	0.000	0.059	13.000	=	#VALORE!	#VALORE!	#VALORE!	#VALORE!	#VALORE!	#VALORE!	#VALORE!	#VALORE!	#VALORE!	#VALORE!	#VALORE!	#VALORE!	#VALORE!	#VALORE!	#VALORE!					#VALORE!	#VALORE!	#VALORE!	0.150	0.000	0.059	13.000	=	#VALORE!	#VALORE!	#VALORE!	#VALORE!	#VALORE!	#VALORE!	#VALORE!	#VALORE!	#VALORE!	#VALORE!	#VALORE!	#VALORE!	#VALORE!	#VALORE!	#VALORE!					#VALORE!	#VALORE!	#VALORE!	0.150	0.000	0.059	13.000	=	#VALORE!	#VALORE!	#VALORE!	#VALORE!	#VALORE!	#VALORE!	#VALORE!	#VALORE!	#VALORE!	#VALORE!	#VALORE!	#VALORE!	#VALORE!	#VALORE!	#VALORE!					#VALORE!	#VALORE!	#VALORE!	0.150	0.000	0.059	13.000	=	#VALORE!	#VALORE!	#VALORE!	#VALORE!	#VALORE!	#VALORE!	#VALORE!	#VALORE!	#VALORE!	#VALORE!	#VALORE!	#VALORE!	#VALORE!	#VALORE!	#VALORE!					#VALORE!	#VALORE!	#VALORE!	0.150	0.000	0.059	13.000	=	#VALORE!	#VALORE!	#VALORE!	#VALORE!	#VALORE!	#VALORE!	#VALORE!	#VALORE!	#VALORE!	#VALORE!	#VALORE!	#VALORE!	#VALORE!	#VALORE!	#VALORE!					#VALORE!	#VALORE!	#VALORE!	0.150	0.000	0.059	13.000	=	#VALORE!	#VALORE!	#VALORE!	#VALORE!	#VALORE!	#VALORE!	#VALORE!	#VALORE!	#VALORE!	#VALORE!	#VALORE!	#VALORE!	#VALORE!	#VALORE!	#VALORE!					#VALORE!	#VALORE!	#VALORE!	0.150	0.000	0.059	13.000	=	#VALORE!	#VALORE!	#VALORE!	#VALORE!	#VALORE!	#VALORE!	#VALORE!	#VALORE!	#VALORE!	#VALORE!	#VALORE!	#VALORE!	#VALORE!	#VALORE!	#VALORE!					#VALORE!	#VALORE!	#VALORE!	0.150	0.000	0.059	13.000	=	#VALORE!	#VALORE!	#VALORE!	#VALORE!	#VALORE!	#VALORE!	#VALORE!	#VALORE!	#VALORE!	#VALORE!	#VALORE!	#VALORE!	#VALORE!	#VALORE!	#VALORE!					#VALORE!	#VALORE!	#VALORE!	0.150	0.000	0.059	13.000	=	#VALORE!	#VALORE!	#VALORE!	#VALORE!	#VALORE!	#VALORE!	#VALORE!	#VALORE!	#VALORE!	#VALORE!	#VALORE!	#VALORE!	#VALORE!	#VALORE!	#VALORE!					#VALORE!	#VALORE!	#VALORE!	0.150	0.000	0.059	13.000	=	#VALORE!	#VALORE!	#VALORE!	#VALORE!	#VALORE!	#VALORE!	#VALORE!	#VALORE!	#VALORE!	#VALORE!	#VALORE!	#VALORE!	#VALORE!	#VALORE!	#VALORE!					#VALORE!	#VALORE!	#VALORE!	0.150	0.000	0.059	13.000	=	#VALORE!	#VALORE!	#VALORE!	#VALORE!	#VALORE!	#VALORE!	#VALORE!	#VALORE!	#VALORE!	#VALORE!	#VALORE!	#VALORE!	#VALORE!	#VALORE!	#VALORE!					#VALORE!	#VALORE!	#VALORE!	0.150	0.000	0.059	13.000	=	#VALORE!	#VALORE!	#VALORE!	#VALORE!	#VALORE!	#VALORE!	#VALORE!	#VALORE!	#VALORE!	#VALORE!	#VALORE!	#VALORE!	#VALORE!	#VALORE!	#VALORE!
37.999	20.229	17.770	0.150	0.000	0.059	14.000	0.084	0.086	0.088	0.838	0.050	20.000	0.103	0.873	0.051	20.000	0.105	0.909	0.053	20.000	0.108	0.106					#VALORE!	#VALORE!	#VALORE!	0.150	0.000	0.059	14.000	=	#VALORE!	#VALORE!	#VALORE!	#VALORE!	#VALORE!	#VALORE!	#VALORE!	#VALORE!	#VALORE!	#VALORE!	#VALORE!	#VALORE!	#VALORE!	#VALORE!	#VALORE!					#VALORE!	#VALORE!	#VALORE!	0.150	0.000	0.059	14.000	=	#VALORE!	#VALORE!	#VALORE!	#VALORE!	#VALORE!	#VALORE!	#VALORE!	#VALORE!	#VALORE!	#VALORE!	#VALORE!	#VALORE!	#VALORE!	#VALORE!	#VALORE!					#VALORE!	#VALORE!	#VALORE!	0.150	0.000	0.059	14.000	=	#VALORE!	#VALORE!	#VALORE!	#VALORE!	#VALORE!	#VALORE!	#VALORE!	#VALORE!	#VALORE!	#VALORE!	#VALORE!	#VALORE!	#VALORE!	#VALORE!	#VALORE!					#VALORE!	#VALORE!	#VALORE!	0.150	0.000	0.059	14.000	=	#VALORE!	#VALORE!	#VALORE!	#VALORE!	#VALORE!	#VALORE!	#VALORE!	#VALORE!	#VALORE!	#VALORE!	#VALORE!	#VALORE!	#VALORE!	#VALORE!	#VALORE!					#VALORE!	#VALORE!	#VALORE!	0.150	0.000	0.059	14.000	=	#VALORE!	#VALORE!	#VALORE!	#VALORE!	#VALORE!	#VALORE!	#VALORE!	#VALORE!	#VALORE!	#VALORE!	#VALORE!	#VALORE!	#VALORE!	#VALORE!	#VALORE!					#VALORE!	#VALORE!	#VALORE!	0.150	0.000	0.059	14.000	=	#VALORE!	#VALORE!	#VALORE!	#VALORE!	#VALORE!	#VALORE!	#VALORE!	#VALORE!	#VALORE!	#VALORE!	#VALORE!	#VALORE!	#VALORE!	#VALORE!	#VALORE!					#VALORE!	#VALORE!	#VALORE!	0.150	0.000	0.059	14.000	=	#VALORE!	#VALORE!	#VALORE!	#VALORE!	#VALORE!	#VALORE!	#VALORE!	#VALORE!	#VALORE!	#VALORE!	#VALORE!	#VALORE!	#VALORE!	#VALORE!	#VALORE!					#VALORE!	#VALORE!	#VALORE!	0.150	0.000	0.059	14.000	=	#VALORE!	#VALORE!	#VALORE!	#VALORE!	#VALORE!	#VALORE!	#VALORE!	#VALORE!	#VALORE!	#VALORE!	#VALORE!	#VALORE!	#VALORE!	#VALORE!	#VALORE!					#VALORE!	#VALORE!	#VALORE!	0.150	0.000	0.059	14.000	=	#VALORE!	#VALORE!	#VALORE!	#VALORE!	#VALORE!	#VALORE!	#VALORE!	#VALORE!	#VALORE!	#VALORE!	#VALORE!	#VALORE!	#VALORE!	#VALORE!	#VALORE!					#VALORE!	#VALORE!	#VALORE!	0.150	0.000	0.059	14.000	=	#VALORE!	#VALORE!	#VALORE!	#VALORE!	#VALORE!	#VALORE!	#VALORE!	#VALORE!	#VALORE!	#VALORE!	#VALORE!	#VALORE!	#VALORE!	#VALORE!	#VALORE!					#VALORE!	#VALORE!	#VALORE!	0.150	0.000	0.059	14.000	=	#VALORE!	#VALORE!	#VALORE!	#VALORE!	#VALORE!	#VALORE!	#VALORE!	#VALORE!	#VALORE!	#VALORE!	#VALORE!	#VALORE!	#VALORE!	#VALORE!	#VALORE!					#VALORE!	#VALORE!	#VALORE!	0.150	0.000	0.059	14.000	=	#VALORE!	#VALORE!	#VALORE!	#VALORE!	#VALORE!	#VALORE!	#VALORE!	#VALORE!	#VALORE!	#VALORE!	#VALORE!	#VALORE!	#VALORE!	#VALORE!	#VALORE!					#VALORE!	#VALORE!	#VALORE!	0.150	0.000	0.059	14.000	=	#VALORE!	#VALORE!	#VALORE!	#VALORE!	#VALORE!	#VALORE!	#VALORE!	#VALORE!	#VALORE!	#VALORE!	#VALORE!	#VALORE!	#VALORE!	#VALORE!	#VALORE!					#VALORE!	#VALORE!	#VALORE!	0.150	0.000	0.059	14.000	=	#VALORE!	#VALORE!	#VALORE!	#VALORE!	#VALORE!	#VALORE!	#VALORE!	#VALORE!	#VALORE!	#VALORE!	#VALORE!	#VALORE!	#VALORE!	#VALORE!	#VALORE!					#VALORE!	#VALORE!	#VALORE!	0.150	0.000	0.059	14.000	=	#VALORE!	#VALORE!	#VALORE!	#VALORE!	#VALORE!	#VALORE!	#VALORE!	#VALORE!	#VALORE!	#VALORE!	#VALORE!	#VALORE!	#VALORE!	#VALORE!	#VALORE!					#VALORE!	#VALORE!	#VALORE!	0.150	0.000	0.059	14.000	=	#VALORE!	#VALORE!	#VALORE!	#VALORE!	#VALORE!	#VALORE!	#VALORE!	#VALORE!	#VALORE!	#VALORE!	#VALORE!	#VALORE!	#VALORE!	#VALORE!	#VALORE!					#VALORE!	#VALORE!	#VALORE!	0.150	0.000	0.059	14.000	=	#VALORE!	#VALORE!	#VALORE!	#VALORE!	#VALORE!	#VALORE!	#VALORE!	#VALORE!	#VALORE!	#VALORE!	#VALORE!	#VALORE!	#VALORE!	#VALORE!	#VALORE!
43.427	23.457	19.971	0.150	0.000	0.059	15.000	0.090	0.088	0.086	0.945	0.054	20.000	0.110	0.982	0.055	20.000	0.100	1.012	0.056	20.000	0.091	0.096					#VALORE!	#VALORE!	#VALORE!	0.150	0.000	0.059	15.000	=	#VALORE!	#VALORE!	#VALORE!	#VALORE!	#VALORE!	#VALORE!	#VALORE!	#VALORE!	#VALORE!	#VALORE!	#VALORE!	#VALORE!	#VALORE!	#VALORE!	#VALORE!					#VALORE!	#VALORE!	#VALORE!	0.150	0.000	0.059	15.000	=	#VALORE!	#VALORE!	#VALORE!	#VALORE!	#VALORE!	#VALORE!	#VALORE!	#VALORE!	#VALORE!	#VALORE!	#VALORE!	#VALORE!	#VALORE!	#VALORE!	#VALORE!					#VALORE!	#VALORE!	#VALORE!	0.150	0.000	0.059	15.000	=	#VALORE!	#VALORE!	#VALORE!	#VALORE!	#VALORE!	#VALORE!	#VALORE!	#VALORE!	#VALORE!	#VALORE!	#VALORE!	#VALORE!	#VALORE!	#VALORE!	#VALORE!					#VALORE!	#VALORE!	#VALORE!	0.150	0.000	0.059	15.000	=	#VALORE!	#VALORE!	#VALORE!	#VALORE!	#VALORE!	#VALORE!	#VALORE!	#VALORE!	#VALORE!	#VALORE!	#VALORE!	#VALORE!	#VALORE!	#VALORE!	#VALORE!					#VALORE!	#VALORE!	#VALORE!	0.150	0.000	0.059	15.000	=	#VALORE!	#VALORE!	#VALORE!	#VALORE!	#VALORE!	#VALORE!	#VALORE!	#VALORE!	#VALORE!	#VALORE!	#VALORE!	#VALORE!	#VALORE!	#VALORE!	#VALORE!					#VALORE!	#VALORE!	#VALORE!	0.150	0.000	0.059	15.000	=	#VALORE!	#VALORE!	#VALORE!	#VALORE!	#VALORE!	#VALORE!	#VALORE!	#VALORE!	#VALORE!	#VALORE!	#VALORE!	#VALORE!	#VALORE!	#VALORE!	#VALORE!					#VALORE!	#VALORE!	#VALORE!	0.150	0.000	0.059	15.000	=	#VALORE!	#VALORE!	#VALORE!	#VALORE!	#VALORE!	#VALORE!	#VALORE!	#VALORE!	#VALORE!	#VALORE!	#VALORE!	#VALORE!	#VALORE!	#VALORE!	#VALORE!					#VALORE!	#VALORE!	#VALORE!	0.150	0.000	0.059	15.000	=	#VALORE!	#VALORE!	#VALORE!	#VALORE!	#VALORE!	#VALORE!	#VALORE!	#VALORE!	#VALORE!	#VALORE!	#VALORE!	#VALORE!	#VALORE!	#VALORE!	#VALORE!					#VALORE!	#VALORE!	#VALORE!	0.150	0.000	0.059	15.000	=	#VALORE!	#VALORE!	#VALORE!	#VALORE!	#VALORE!	#VALORE!	#VALORE!	#VALORE!	#VALORE!	#VALORE!	#VALORE!	#VALORE!	#VALORE!	#VALORE!	#VALORE!					#VALORE!	#VALORE!	#VALORE!	0.150	0.000	0.059	15.000	=	#VALORE!	#VALORE!	#VALORE!	#VALORE!	#VALORE!	#VALORE!	#VALORE!	#VALORE!	#VALORE!	#VALORE!	#VALORE!	#VALORE!	#VALORE!	#VALORE!	#VALORE!					#VALORE!	#VALORE!	#VALORE!	0.150	0.000	0.059	15.000	=	#VALORE!	#VALORE!	#VALORE!	#VALORE!	#VALORE!	#VALORE!	#VALORE!	#VALORE!	#VALORE!	#VALORE!	#VALORE!	#VALORE!	#VALORE!	#VALORE!	#VALORE!					#VALORE!	#VALORE!	#VALORE!	0.150	0.000	0.059	15.000	=	#VALORE!	#VALORE!	#VALORE!	#VALORE!	#VALORE!	#VALORE!	#VALORE!	#VALORE!	#VALORE!	#VALORE!	#VALORE!	#VALORE!	#VALORE!	#VALORE!	#VALORE!					#VALORE!	#VALORE!	#VALORE!	0.150	0.000	0.059	15.000	=	#VALORE!	#VALORE!	#VALORE!	#VALORE!	#VALORE!	#VALORE!	#VALORE!	#VALORE!	#VALORE!	#VALORE!	#VALORE!	#VALORE!	#VALORE!	#VALORE!	#VALORE!					#VALORE!	#VALORE!	#VALORE!	0.150	0.000	0.059	15.000	=	#VALORE!	#VALORE!	#VALORE!	#VALORE!	#VALORE!	#VALORE!	#VALORE!	#VALORE!	#VALORE!	#VALORE!	#VALORE!	#VALORE!	#VALORE!	#VALORE!	#VALORE!					#VALORE!	#VALORE!	#VALORE!	0.150	0.000	0.059	15.000	=	#VALORE!	#VALORE!	#VALORE!	#VALORE!	#VALORE!	#VALORE!	#VALORE!	#VALORE!	#VALORE!	#VALORE!	#VALORE!	#VALORE!	#VALORE!	#VALORE!	#VALORE!					#VALORE!	#VALORE!	#VALORE!	0.150	0.000	0.059	15.000	=	#VALORE!	#VALORE!	#VALORE!	#VALORE!	#VALORE!	#VALORE!	#VALORE!	#VALORE!	#VALORE!	#VALORE!	#VALORE!	#VALORE!	#VALORE!	#VALORE!	#VALORE!					#VALORE!	#VALORE!	#VALORE!	0.150	0.000	0.059	15.000	=	#VALORE!	#VALORE!	#VALORE!	#VALORE!	#VALORE!	#VALORE!	#VALORE!	#VALORE!	#VALORE!	#VALORE!	#VALORE!	#VALORE!	#VALORE!	#VALORE!	#VALORE!
48.494	26.871	21.623	0.150	0.000	0.059	16.000	0.084	0.082	0.080	1.041	0.057	20.000	0.083	1.068	0.058	20.000	0.074	1.090	0.058	20.000	0.066	0.070					#VALORE!	#VALORE!	#VALORE!	0.150	0.000	0.059	16.000	=	#VALORE!	#VALORE!	#VALORE!	#VALORE!	#VALORE!	#VALORE!	#VALORE!	#VALORE!	#VALORE!	#VALORE!	#VALORE!	#VALORE!	#VALORE!	#VALORE!	#VALORE!					#VALORE!	#VALORE!	#VALORE!	0.150	0.000	0.059	16.000	=	#VALORE!	#VALORE!	#VALORE!	#VALORE!	#VALORE!	#VALORE!	#VALORE!	#VALORE!	#VALORE!	#VALORE!	#VALORE!	#VALORE!	#VALORE!	#VALORE!	#VALORE!					#VALORE!	#VALORE!	#VALORE!	0.150	0.000	0.059	16.000	=	#VALORE!	#VALORE!	#VALORE!	#VALORE!	#VALORE!	#VALORE!	#VALORE!	#VALORE!	#VALORE!	#VALORE!	#VALORE!	#VALORE!	#VALORE!	#VALORE!	#VALORE!					#VALORE!	#VALORE!	#VALORE!	0.150	0.000	0.059	16.000	=	#VALORE!	#VALORE!	#VALORE!	#VALORE!	#VALORE!	#VALORE!	#VALORE!	#VALORE!	#VALORE!	#VALORE!	#VALORE!	#VALORE!	#VALORE!	#VALORE!	#VALORE!					#VALORE!	#VALORE!	#VALORE!	0.150	0.000	0.059	16.000	=	#VALORE!	#VALORE!	#VALORE!	#VALORE!	#VALORE!	#VALORE!	#VALORE!	#VALORE!	#VALORE!	#VALORE!	#VALORE!	#VALORE!	#VALORE!	#VALORE!	#VALORE!					#VALORE!	#VALORE!	#VALORE!	0.150	0.000	0.059	16.000	=	#VALORE!	#VALORE!	#VALORE!	#VALORE!	#VALORE!	#VALORE!	#VALORE!	#VALORE!	#VALORE!	#VALORE!	#VALORE!	#VALORE!	#VALORE!	#VALORE!	#VALORE!					#VALORE!	#VALORE!	#VALORE!	0.150	0.000	0.059	16.000	=	#VALORE!	#VALORE!	#VALORE!	#VALORE!	#VALORE!	#VALORE!	#VALORE!	#VALORE!	#VALORE!	#VALORE!	#VALORE!	#VALORE!	#VALORE!	#VALORE!	#VALORE!					#VALORE!	#VALORE!	#VALORE!	0.150	0.000	0.059	16.000	=	#VALORE!	#VALORE!	#VALORE!	#VALORE!	#VALORE!	#VALORE!	#VALORE!	#VALORE!	#VALORE!	#VALORE!	#VALORE!	#VALORE!	#VALORE!	#VALORE!	#VALORE!					#VALORE!	#VALORE!	#VALORE!	0.150	0.000	0.059	16.000	=	#VALORE!	#VALORE!	#VALORE!	#VALORE!	#VALORE!	#VALORE!	#VALORE!	#VALORE!	#VALORE!	#VALORE!	#VALORE!	#VALORE!	#VALORE!	#VALORE!	#VALORE!					#VALORE!	#VALORE!	#VALORE!	0.150	0.000	0.059	16.000	=	#VALORE!	#VALORE!	#VALORE!	#VALORE!	#VALORE!	#VALORE!	#VALORE!	#VALORE!	#VALORE!	#VALORE!	#VALORE!	#VALORE!	#VALORE!	#VALORE!	#VALORE!					#VALORE!	#VALORE!	#VALORE!	0.150	0.000	0.059	16.000	=	#VALORE!	#VALORE!	#VALORE!	#VALORE!	#VALORE!	#VALORE!	#VALORE!	#VALORE!	#VALORE!	#VALORE!	#VALORE!	#VALORE!	#VALORE!	#VALORE!	#VALORE!					#VALORE!	#VALORE!	#VALORE!	0.150	0.000	0.059	16.000	=	#VALORE!	#VALORE!	#VALORE!	#VALORE!	#VALORE!	#VALORE!	#VALORE!	#VALORE!	#VALORE!	#VALORE!	#VALORE!	#VALORE!	#VALORE!	#VALORE!	#VALORE!					#VALORE!	#VALORE!	#VALORE!	0.150	0.000	0.059	16.000	=	#VALORE!	#VALORE!	#VALORE!	#VALORE!	#VALORE!	#VALORE!	#VALORE!	#VALORE!	#VALORE!	#VALORE!	#VALORE!	#VALORE!	#VALORE!	#VALORE!	#VALORE!					#VALORE!	#VALORE!	#VALORE!	0.150	0.000	0.059	16.000	=	#VALORE!	#VALORE!	#VALORE!	#VALORE!	#VALORE!	#VALORE!	#VALORE!	#VALORE!	#VALORE!	#VALORE!	#VALORE!	#VALORE!	#VALORE!	#VALORE!	#VALORE!					#VALORE!	#VALORE!	#VALORE!	0.150	0.000	0.059	16.000	=	#VALORE!	#VALORE!	#VALORE!	#VALORE!	#VALORE!	#VALORE!	#VALORE!	#VALORE!	#VALORE!	#VALORE!	#VALORE!	#VALORE!	#VALORE!	#VALORE!	#VALORE!					#VALORE!	#VALORE!	#VALORE!	0.150	0.000	0.059	16.000	=	#VALORE!	#VALORE!	#VALORE!	#VALORE!	#VALORE!	#VALORE!	#VALORE!	#VALORE!	#VALORE!	#VALORE!	#VALORE!	#VALORE!	#VALORE!	#VALORE!	#VALORE!					#VALORE!	#VALORE!	#VALORE!	0.150	0.000	0.059	16.000	=	#VALORE!	#VALORE!	#VALORE!	#VALORE!	#VALORE!	#VALORE!	#VALORE!	#VALORE!	#VALORE!	#VALORE!	#VALORE!	#VALORE!	#VALORE!	#VALORE!	#VALORE!
53.199	30.415	22.784	0.150	0.000	0.059	17.000	0.078	0.076	0.074	1.111	0.059	20.000	0.058	1.130	0.060	20.000	0.050	1.145	0.060	20.000	0.043	0.047					#VALORE!	#VALORE!	#VALORE!	0.150	0.000	0.059	17.000	=	#VALORE!	#VALORE!	#VALORE!	#VALORE!	#VALORE!	#VALORE!	#VALORE!	#VALORE!	#VALORE!	#VALORE!	#VALORE!	#VALORE!	#VALORE!	#VALORE!	#VALORE!					#VALORE!	#VALORE!	#VALORE!	0.150	0.000	0.059	17.000	=	#VALORE!	#VALORE!	#VALORE!	#VALORE!	#VALORE!	#VALORE!	#VALORE!	#VALORE!	#VALORE!	#VALORE!	#VALORE!	#VALORE!	#VALORE!	#VALORE!	#VALORE!					#VALORE!	#VALORE!	#VALORE!	0.150	0.000	0.059	17.000	=	#VALORE!	#VALORE!	#VALORE!	#VALORE!	#VALORE!	#VALORE!	#VALORE!	#VALORE!	#VALORE!	#VALORE!	#VALORE!	#VALORE!	#VALORE!	#VALORE!	#VALORE!					#VALORE!	#VALORE!	#VALORE!	0.150	0.000	0.059	17.000	=	#VALORE!	#VALORE!	#VALORE!	#VALORE!	#VALORE!	#VALORE!	#VALORE!	#VALORE!	#VALORE!	#VALORE!	#VALORE!	#VALORE!	#VALORE!	#VALORE!	#VALORE!					#VALORE!	#VALORE!	#VALORE!	0.150	0.000	0.059	17.000	=	#VALORE!	#VALORE!	#VALORE!	#VALORE!	#VALORE!	#VALORE!	#VALORE!	#VALORE!	#VALORE!	#VALORE!	#VALORE!	#VALORE!	#VALORE!	#VALORE!	#VALORE!					#VALORE!	#VALORE!	#VALORE!	0.150	0.000	0.059	17.000	=	#VALORE!	#VALORE!	#VALORE!	#VALORE!	#VALORE!	#VALORE!	#VALORE!	#VALORE!	#VALORE!	#VALORE!	#VALORE!	#VALORE!	#VALORE!	#VALORE!	#VALORE!					#VALORE!	#VALORE!	#VALORE!	0.150	0.000	0.059	17.000	=	#VALORE!	#VALORE!	#VALORE!	#VALORE!	#VALORE!	#VALORE!	#VALORE!	#VALORE!	#VALORE!	#VALORE!	#VALORE!	#VALORE!	#VALORE!	#VALORE!	#VALORE!					#VALORE!	#VALORE!	#VALORE!	0.150	0.000	0.059	17.000	=	#VALORE!	#VALORE!	#VALORE!	#VALORE!	#VALORE!	#VALORE!	#VALORE!	#VALORE!	#VALORE!	#VALORE!	#VALORE!	#VALORE!	#VALORE!	#VALORE!	#VALORE!					#VALORE!	#VALORE!	#VALORE!	0.150	0.000	0.059	17.000	=	#VALORE!	#VALORE!	#VALORE!	#VALORE!	#VALORE!	#VALORE!	#VALORE!	#VALORE!	#VALORE!	#VALORE!	#VALORE!	#VALORE!	#VALORE!	#VALORE!	#VALORE!					#VALORE!	#VALORE!	#VALORE!	0.150	0.000	0.059	17.000	=	#VALORE!	#VALORE!	#VALORE!	#VALORE!	#VALORE!	#VALORE!	#VALORE!	#VALORE!	#VALORE!	#VALORE!	#VALORE!	#VALORE!	#VALORE!	#VALORE!	#VALORE!					#VALORE!	#VALORE!	#VALORE!	0.150	0.000	0.059	17.000	=	#VALORE!	#VALORE!	#VALORE!	#VALORE!	#VALORE!	#VALORE!	#VALORE!	#VALORE!	#VALORE!	#VALORE!	#VALORE!	#VALORE!	#VALORE!	#VALORE!	#VALORE!					#VALORE!	#VALORE!	#VALORE!	0.150	0.000	0.059	17.000	=	#VALORE!	#VALORE!	#VALORE!	#VALORE!	#VALORE!	#VALORE!	#VALORE!	#VALORE!	#VALORE!	#VALORE!	#VALORE!	#VALORE!	#VALORE!	#VALORE!	#VALORE!					#VALORE!	#VALORE!	#VALORE!	0.150	0.000	0.059	17.000	=	#VALORE!	#VALORE!	#VALORE!	#VALORE!	#VALORE!	#VALORE!	#VALORE!	#VALORE!	#VALORE!	#VALORE!	#VALORE!	#VALORE!	#VALORE!	#VALORE!	#VALORE!					#VALORE!	#VALORE!	#VALORE!	0.150	0.000	0.059	17.000	=	#VALORE!	#VALORE!	#VALORE!	#VALORE!	#VALORE!	#VALORE!	#VALORE!	#VALORE!	#VALORE!	#VALORE!	#VALORE!	#VALORE!	#VALORE!	#VALORE!	#VALORE!					#VALORE!	#VALORE!	#VALORE!	0.150	0.000	0.059	17.000	=	#VALORE!	#VALORE!	#VALORE!	#VALORE!	#VALORE!	#VALORE!	#VALORE!	#VALORE!	#VALORE!	#VALORE!	#VALORE!	#VALORE!	#VALORE!	#VALORE!	#VALORE!					#VALORE!	#VALORE!	#VALORE!	0.150	0.000	0.059	17.000	=	#VALORE!	#VALORE!	#VALORE!	#VALORE!	#VALORE!	#VALORE!	#VALORE!	#VALORE!	#VALORE!	#VALORE!	#VALORE!	#VALORE!	#VALORE!	#VALORE!	#VALORE!					#VALORE!	#VALORE!	#VALORE!	0.150	0.000	0.059	17.000	=	#VALORE!	#VALORE!	#VALORE!	#VALORE!	#VALORE!	#VALORE!	#VALORE!	#VALORE!	#VALORE!	#VALORE!	#VALORE!	#VALORE!	#VALORE!	#VALORE!	#VALORE!
57.541	34.043	23.498	0.150	0.000	0.059	18.000	0.072	0.070	0.068	1.158	0.060	20.000	0.036	1.170	0.061	20.000	0.029	1.177	0.061	20.000	0.022	0.025					#VALORE!	#VALORE!	#VALORE!	0.150	0.000	0.059	18.000	=	#VALORE!	#VALORE!	#VALORE!	#VALORE!	#VALORE!	#VALORE!	#VALORE!	#VALORE!	#VALORE!	#VALORE!	#VALORE!	#VALORE!	#VALORE!	#VALORE!	#VALORE!					#VALORE!	#VALORE!	#VALORE!	0.150	0.000	0.059	18.000	=	#VALORE!	#VALORE!	#VALORE!	#VALORE!	#VALORE!	#VALORE!	#VALORE!	#VALORE!	#VALORE!	#VALORE!	#VALORE!	#VALORE!	#VALORE!	#VALORE!	#VALORE!					#VALORE!	#VALORE!	#VALORE!	0.150	0.000	0.059	18.000	=	#VALORE!	#VALORE!	#VALORE!	#VALORE!	#VALORE!	#VALORE!	#VALORE!	#VALORE!	#VALORE!	#VALORE!	#VALORE!	#VALORE!	#VALORE!	#VALORE!	#VALORE!					#VALORE!	#VALORE!	#VALORE!	0.150	0.000	0.059	18.000	=	#VALORE!	#VALORE!	#VALORE!	#VALORE!	#VALORE!	#VALORE!	#VALORE!	#VALORE!	#VALORE!	#VALORE!	#VALORE!	#VALORE!	#VALORE!	#VALORE!	#VALORE!					#VALORE!	#VALORE!	#VALORE!	0.150	0.000	0.059	18.000	=	#VALORE!	#VALORE!	#VALORE!	#VALORE!	#VALORE!	#VALORE!	#VALORE!	#VALORE!	#VALORE!	#VALORE!	#VALORE!	#VALORE!	#VALORE!	#VALORE!	#VALORE!					#VALORE!	#VALORE!	#VALORE!	0.150	0.000	0.059	18.000	=	#VALORE!	#VALORE!	#VALORE!	#VALORE!	#VALORE!	#VALORE!	#VALORE!	#VALORE!	#VALORE!	#VALORE!	#VALORE!	#VALORE!	#VALORE!	#VALORE!	#VALORE!					#VALORE!	#VALORE!	#VALORE!	0.150	0.000	0.059	18.000	=	#VALORE!	#VALORE!	#VALORE!	#VALORE!	#VALORE!	#VALORE!	#VALORE!	#VALORE!	#VALORE!	#VALORE!	#VALORE!	#VALORE!	#VALORE!	#VALORE!	#VALORE!					#VALORE!	#VALORE!	#VALORE!	0.150	0.000	0.059	18.000	=	#VALORE!	#VALORE!	#VALORE!	#VALORE!	#VALORE!	#VALORE!	#VALORE!	#VALORE!	#VALORE!	#VALORE!	#VALORE!	#VALORE!	#VALORE!	#VALORE!	#VALORE!					#VALORE!	#VALORE!	#VALORE!	0.150	0.000	0.059	18.000	=	#VALORE!	#VALORE!	#VALORE!	#VALORE!	#VALORE!	#VALORE!	#VALORE!	#VALORE!	#VALORE!	#VALORE!	#VALORE!	#VALORE!	#VALORE!	#VALORE!	#VALORE!					#VALORE!	#VALORE!	#VALORE!	0.150	0.000	0.059	18.000	=	#VALORE!	#VALORE!	#VALORE!	#VALORE!	#VALORE!	#VALORE!	#VALORE!	#VALORE!	#VALORE!	#VALORE!	#VALORE!	#VALORE!	#VALORE!	#VALORE!	#VALORE!					#VALORE!	#VALORE!	#VALORE!	0.150	0.000	0.059	18.000	=	#VALORE!	#VALORE!	#VALORE!	#VALORE!	#VALORE!	#VALORE!	#VALORE!	#VALORE!	#VALORE!	#VALORE!	#VALORE!	#VALORE!	#VALORE!	#VALORE!	#VALORE!					#VALORE!	#VALORE!	#VALORE!	0.150	0.000	0.059	18.000	=	#VALORE!	#VALORE!	#VALORE!	#VALORE!	#VALORE!	#VALORE!	#VALORE!	#VALORE!	#VALORE!	#VALORE!	#VALORE!	#VALORE!	#VALORE!	#VALORE!	#VALORE!					#VALORE!	#VALORE!	#VALORE!	0.150	0.000	0.059	18.000	=	#VALORE!	#VALORE!	#VALORE!	#VALORE!	#VALORE!	#VALORE!	#VALORE!	#VALORE!	#VALORE!	#VALORE!	#VALORE!	#VALORE!	#VALORE!	#VALORE!	#VALORE!					#VALORE!	#VALORE!	#VALORE!	0.150	0.000	0.059	18.000	=	#VALORE!	#VALORE!	#VALORE!	#VALORE!	#VALORE!	#VALORE!	#VALORE!	#VALORE!	#VALORE!	#VALORE!	#VALORE!	#VALORE!	#VALORE!	#VALORE!	#VALORE!					#VALORE!	#VALORE!	#VALORE!	0.150	0.000	0.059	18.000	=	#VALORE!	#VALORE!	#VALORE!	#VALORE!	#VALORE!	#VALORE!	#VALORE!	#VALORE!	#VALORE!	#VALORE!	#VALORE!	#VALORE!	#VALORE!	#VALORE!	#VALORE!					#VALORE!	#VALORE!	#VALORE!	0.150	0.000	0.059	18.000	=	#VALORE!	#VALORE!	#VALORE!	#VALORE!	#VALORE!	#VALORE!	#VALORE!	#VALORE!	#VALORE!	#VALORE!	#VALORE!	#VALORE!	#VALORE!	#VALORE!	#VALORE!					#VALORE!	#VALORE!	#VALORE!	0.150	0.000	0.059	18.000	=	#VALORE!	#VALORE!	#VALORE!	#VALORE!	#VALORE!	#VALORE!	#VALORE!	#VALORE!	#VALORE!	#VALORE!	#VALORE!	#VALORE!	#VALORE!	#VALORE!	#VALORE!
61.522	37.716	23.807	0.150	0.000	0.059	19.000	0.066	0.064	0.062	1.183	0.061	20.000	0.015	1.188	0.061	20.000	0.009	1.189	0.061	20.000	0.003	0.006					#VALORE!	#VALORE!	#VALORE!	0.150	0.000	0.059	19.000	=	#VALORE!	#VALORE!	#VALORE!	#VALORE!	#VALORE!	#VALORE!	#VALORE!	#VALORE!	#VALORE!	#VALORE!	#VALORE!	#VALORE!	#VALORE!	#VALORE!	#VALORE!					#VALORE!	#VALORE!	#VALORE!	0.150	0.000	0.059	19.000	=	#VALORE!	#VALORE!	#VALORE!	#VALORE!	#VALORE!	#VALORE!	#VALORE!	#VALORE!	#VALORE!	#VALORE!	#VALORE!	#VALORE!	#VALORE!	#VALORE!	#VALORE!					#VALORE!	#VALORE!	#VALORE!	0.150	0.000	0.059	19.000	=	#VALORE!	#VALORE!	#VALORE!	#VALORE!	#VALORE!	#VALORE!	#VALORE!	#VALORE!	#VALORE!	#VALORE!	#VALORE!	#VALORE!	#VALORE!	#VALORE!	#VALORE!					#VALORE!	#VALORE!	#VALORE!	0.150	0.000	0.059	19.000	=	#VALORE!	#VALORE!	#VALORE!	#VALORE!	#VALORE!	#VALORE!	#VALORE!	#VALORE!	#VALORE!	#VALORE!	#VALORE!	#VALORE!	#VALORE!	#VALORE!	#VALORE!					#VALORE!	#VALORE!	#VALORE!	0.150	0.000	0.059	19.000	=	#VALORE!	#VALORE!	#VALORE!	#VALORE!	#VALORE!	#VALORE!	#VALORE!	#VALORE!	#VALORE!	#VALORE!	#VALORE!	#VALORE!	#VALORE!	#VALORE!	#VALORE!					#VALORE!	#VALORE!	#VALORE!	0.150	0.000	0.059	19.000	=	#VALORE!	#VALORE!	#VALORE!	#VALORE!	#VALORE!	#VALORE!	#VALORE!	#VALORE!	#VALORE!	#VALORE!	#VALORE!	#VALORE!	#VALORE!	#VALORE!	#VALORE!					#VALORE!	#VALORE!	#VALORE!	0.150	0.000	0.059	19.000	=	#VALORE!	#VALORE!	#VALORE!	#VALORE!	#VALORE!	#VALORE!	#VALORE!	#VALORE!	#VALORE!	#VALORE!	#VALORE!	#VALORE!	#VALORE!	#VALORE!	#VALORE!					#VALORE!	#VALORE!	#VALORE!	0.150	0.000	0.059	19.000	=	#VALORE!	#VALORE!	#VALORE!	#VALORE!	#VALORE!	#VALORE!	#VALORE!	#VALORE!	#VALORE!	#VALORE!	#VALORE!	#VALORE!	#VALORE!	#VALORE!	#VALORE!					#VALORE!	#VALORE!	#VALORE!	0.150	0.000	0.059	19.000	=	#VALORE!	#VALORE!	#VALORE!	#VALORE!	#VALORE!	#VALORE!	#VALORE!	#VALORE!	#VALORE!	#VALORE!	#VALORE!	#VALORE!	#VALORE!	#VALORE!	#VALORE!					#VALORE!	#VALORE!	#VALORE!	0.150	0.000	0.059	19.000	=	#VALORE!	#VALORE!	#VALORE!	#VALORE!	#VALORE!	#VALORE!	#VALORE!	#VALORE!	#VALORE!	#VALORE!	#VALORE!	#VALORE!	#VALORE!	#VALORE!	#VALORE!					#VALORE!	#VALORE!	#VALORE!	0.150	0.000	0.059	19.000	=	#VALORE!	#VALORE!	#VALORE!	#VALORE!	#VALORE!	#VALORE!	#VALORE!	#VALORE!	#VALORE!	#VALORE!	#VALORE!	#VALORE!	#VALORE!	#VALORE!	#VALORE!					#VALORE!	#VALORE!	#VALORE!	0.150	0.000	0.059	19.000	=	#VALORE!	#VALORE!	#VALORE!	#VALORE!	#VALORE!	#VALORE!	#VALORE!	#VALORE!	#VALORE!	#VALORE!	#VALORE!	#VALORE!	#VALORE!	#VALORE!	#VALORE!					#VALORE!	#VALORE!	#VALORE!	0.150	0.000	0.059	19.000	=	#VALORE!	#VALORE!	#VALORE!	#VALORE!	#VALORE!	#VALORE!	#VALORE!	#VALORE!	#VALORE!	#VALORE!	#VALORE!	#VALORE!	#VALORE!	#VALORE!	#VALORE!					#VALORE!	#VALORE!	#VALORE!	0.150	0.000	0.059	19.000	=	#VALORE!	#VALORE!	#VALORE!	#VALORE!	#VALORE!	#VALORE!	#VALORE!	#VALORE!	#VALORE!	#VALORE!	#VALORE!	#VALORE!	#VALORE!	#VALORE!	#VALORE!					#VALORE!	#VALORE!	#VALORE!	0.150	0.000	0.059	19.000	=	#VALORE!	#VALORE!	#VALORE!	#VALORE!	#VALORE!	#VALORE!	#VALORE!	#VALORE!	#VALORE!	#VALORE!	#VALORE!	#VALORE!	#VALORE!	#VALORE!	#VALORE!					#VALORE!	#VALORE!	#VALORE!	0.150	0.000	0.059	19.000	=	#VALORE!	#VALORE!	#VALORE!	#VALORE!	#VALORE!	#VALORE!	#VALORE!	#VALORE!	#VALORE!	#VALORE!	#VALORE!	#VALORE!	#VALORE!	#VALORE!	#VALORE!					#VALORE!	#VALORE!	#VALORE!	0.150	0.000	0.059	19.000	=	#VALORE!	#VALORE!	#VALORE!	#VALORE!	#VALORE!	#VALORE!	#VALORE!	#VALORE!	#VALORE!	#VALORE!	#VALORE!	#VALORE!	#VALORE!	#VALORE!	#VALORE!
65.141	41.399	23.743	0.150	0.000	0.059	20.000	0.060	0.058	0.056	1.189	0.061	20.000	-0.003	1.188	0.061	20.000	-0.009	1.183	0.061	20.000	-0.015	-0.012					#VALORE!	#VALORE!	#VALORE!	0.150	0.000	0.059	20.000	=	#VALORE!	#VALORE!	#VALORE!	#VALORE!	#VALORE!	#VALORE!	#VALORE!	#VALORE!	#VALORE!	#VALORE!	#VALORE!	#VALORE!	#VALORE!	#VALORE!	#VALORE!					#VALORE!	#VALORE!	#VALORE!	0.150	0.000	0.059	20.000	=	#VALORE!	#VALORE!	#VALORE!	#VALORE!	#VALORE!	#VALORE!	#VALORE!	#VALORE!	#VALORE!	#VALORE!	#VALORE!	#VALORE!	#VALORE!	#VALORE!	#VALORE!					#VALORE!	#VALORE!	#VALORE!	0.150	0.000	0.059	20.000	=	#VALORE!	#VALORE!	#VALORE!	#VALORE!	#VALORE!	#VALORE!	#VALORE!	#VALORE!	#VALORE!	#VALORE!	#VALORE!	#VALORE!	#VALORE!	#VALORE!	#VALORE!					#VALORE!	#VALORE!	#VALORE!	0.150	0.000	0.059	20.000	=	#VALORE!	#VALORE!	#VALORE!	#VALORE!	#VALORE!	#VALORE!	#VALORE!	#VALORE!	#VALORE!	#VALORE!	#VALORE!	#VALORE!	#VALORE!	#VALORE!	#VALORE!					#VALORE!	#VALORE!	#VALORE!	0.150	0.000	0.059	20.000	=	#VALORE!	#VALORE!	#VALORE!	#VALORE!	#VALORE!	#VALORE!	#VALORE!	#VALORE!	#VALORE!	#VALORE!	#VALORE!	#VALORE!	#VALORE!	#VALORE!	#VALORE!					#VALORE!	#VALORE!	#VALORE!	0.150	0.000	0.059	20.000	=	#VALORE!	#VALORE!	#VALORE!	#VALORE!	#VALORE!	#VALORE!	#VALORE!	#VALORE!	#VALORE!	#VALORE!	#VALORE!	#VALORE!	#VALORE!	#VALORE!	#VALORE!					#VALORE!	#VALORE!	#VALORE!	0.150	0.000	0.059	20.000	=	#VALORE!	#VALORE!	#VALORE!	#VALORE!	#VALORE!	#VALORE!	#VALORE!	#VALORE!	#VALORE!	#VALORE!	#VALORE!	#VALORE!	#VALORE!	#VALORE!	#VALORE!					#VALORE!	#VALORE!	#VALORE!	0.150	0.000	0.059	20.000	=	#VALORE!	#VALORE!	#VALORE!	#VALORE!	#VALORE!	#VALORE!	#VALORE!	#VALORE!	#VALORE!	#VALORE!	#VALORE!	#VALORE!	#VALORE!	#VALORE!	#VALORE!					#VALORE!	#VALORE!	#VALORE!	0.150	0.000	0.059	20.000	=	#VALORE!	#VALORE!	#VALORE!	#VALORE!	#VALORE!	#VALORE!	#VALORE!	#VALORE!	#VALORE!	#VALORE!	#VALORE!	#VALORE!	#VALORE!	#VALORE!	#VALORE!					#VALORE!	#VALORE!	#VALORE!	0.150	0.000	0.059	20.000	=	#VALORE!	#VALORE!	#VALORE!	#VALORE!	#VALORE!	#VALORE!	#VALORE!	#VALORE!	#VALORE!	#VALORE!	#VALORE!	#VALORE!	#VALORE!	#VALORE!	#VALORE!					#VALORE!	#VALORE!	#VALORE!	0.150	0.000	0.059	20.000	=	#VALORE!	#VALORE!	#VALORE!	#VALORE!	#VALORE!	#VALORE!	#VALORE!	#VALORE!	#VALORE!	#VALORE!	#VALORE!	#VALORE!	#VALORE!	#VALORE!	#VALORE!					#VALORE!	#VALORE!	#VALORE!	0.150	0.000	0.059	20.000	=	#VALORE!	#VALORE!	#VALORE!	#VALORE!	#VALORE!	#VALORE!	#VALORE!	#VALORE!	#VALORE!	#VALORE!	#VALORE!	#VALORE!	#VALORE!	#VALORE!	#VALORE!					#VALORE!	#VALORE!	#VALORE!	0.150	0.000	0.059	20.000	=	#VALORE!	#VALORE!	#VALORE!	#VALORE!	#VALORE!	#VALORE!	#VALORE!	#VALORE!	#VALORE!	#VALORE!	#VALORE!	#VALORE!	#VALORE!	#VALORE!	#VALORE!					#VALORE!	#VALORE!	#VALORE!	0.150	0.000	0.059	20.000	=	#VALORE!	#VALORE!	#VALORE!	#VALORE!	#VALORE!	#VALORE!	#VALORE!	#VALORE!	#VALORE!	#VALORE!	#VALORE!	#VALORE!	#VALORE!	#VALORE!	#VALORE!					#VALORE!	#VALORE!	#VALORE!	0.150	0.000	0.059	20.000	=	#VALORE!	#VALORE!	#VALORE!	#VALORE!	#VALORE!	#VALORE!	#VALORE!	#VALORE!	#VALORE!	#VALORE!	#VALORE!	#VALORE!	#VALORE!	#VALORE!	#VALORE!					#VALORE!	#VALORE!	#VALORE!	0.150	0.000	0.059	20.000	=	#VALORE!	#VALORE!	#VALORE!	#VALORE!	#VALORE!	#VALORE!	#VALORE!	#VALORE!	#VALORE!	#VALORE!	#VALORE!	#VALORE!	#VALORE!	#VALORE!	#VALORE!					#VALORE!	#VALORE!	#VALORE!	0.150	0.000	0.059	20.000	=	#VALORE!	#VALORE!	#VALORE!	#VALORE!	#VALORE!	#VALORE!	#VALORE!	#VALORE!	#VALORE!	#VALORE!	#VALORE!	#VALORE!	#VALORE!	#VALORE!	#VALORE!
68.398	45.061	23.337	0.150	0.000	0.059	21.000	0.054	0.052	0.050	1.177	0.061	20.000	-0.020	1.171	0.061	20.000	-0.026	1.160	0.061	20.000	-0.031	-0.028					#VALORE!	#VALORE!	#VALORE!	0.150	0.000	0.059	21.000	=	#VALORE!	#VALORE!	#VALORE!	#VALORE!	#VALORE!	#VALORE!	#VALORE!	#VALORE!	#VALORE!	#VALORE!	#VALORE!	#VALORE!	#VALORE!	#VALORE!	#VALORE!					#VALORE!	#VALORE!	#VALORE!	0.150	0.000	0.059	21.000	=	#VALORE!	#VALORE!	#VALORE!	#VALORE!	#VALORE!	#VALORE!	#VALORE!	#VALORE!	#VALORE!	#VALORE!	#VALORE!	#VALORE!	#VALORE!	#VALORE!	#VALORE!					#VALORE!	#VALORE!	#VALORE!	0.150	0.000	0.059	21.000	=	#VALORE!	#VALORE!	#VALORE!	#VALORE!	#VALORE!	#VALORE!	#VALORE!	#VALORE!	#VALORE!	#VALORE!	#VALORE!	#VALORE!	#VALORE!	#VALORE!	#VALORE!					#VALORE!	#VALORE!	#VALORE!	0.150	0.000	0.059	21.000	=	#VALORE!	#VALORE!	#VALORE!	#VALORE!	#VALORE!	#VALORE!	#VALORE!	#VALORE!	#VALORE!	#VALORE!	#VALORE!	#VALORE!	#VALORE!	#VALORE!	#VALORE!					#VALORE!	#VALORE!	#VALORE!	0.150	0.000	0.059	21.000	=	#VALORE!	#VALORE!	#VALORE!	#VALORE!	#VALORE!	#VALORE!	#VALORE!	#VALORE!	#VALORE!	#VALORE!	#VALORE!	#VALORE!	#VALORE!	#VALORE!	#VALORE!					#VALORE!	#VALORE!	#VALORE!	0.150	0.000	0.059	21.000	=	#VALORE!	#VALORE!	#VALORE!	#VALORE!	#VALORE!	#VALORE!	#VALORE!	#VALORE!	#VALORE!	#VALORE!	#VALORE!	#VALORE!	#VALORE!	#VALORE!	#VALORE!					#VALORE!	#VALORE!	#VALORE!	0.150	0.000	0.059	21.000	=	#VALORE!	#VALORE!	#VALORE!	#VALORE!	#VALORE!	#VALORE!	#VALORE!	#VALORE!	#VALORE!	#VALORE!	#VALORE!	#VALORE!	#VALORE!	#VALORE!	#VALORE!					#VALORE!	#VALORE!	#VALORE!	0.150	0.000	0.059	21.000	=	#VALORE!	#VALORE!	#VALORE!	#VALORE!	#VALORE!	#VALORE!	#VALORE!	#VALORE!	#VALORE!	#VALORE!	#VALORE!	#VALORE!	#VALORE!	#VALORE!	#VALORE!					#VALORE!	#VALORE!	#VALORE!	0.150	0.000	0.059	21.000	=	#VALORE!	#VALORE!	#VALORE!	#VALORE!	#VALORE!	#VALORE!	#VALORE!	#VALORE!	#VALORE!	#VALORE!	#VALORE!	#VALORE!	#VALORE!	#VALORE!	#VALORE!					#VALORE!	#VALORE!	#VALORE!	0.150	0.000	0.059	21.000	=	#VALORE!	#VALORE!	#VALORE!	#VALORE!	#VALORE!	#VALORE!	#VALORE!	#VALORE!	#VALORE!	#VALORE!	#VALORE!	#VALORE!	#VALORE!	#VALORE!	#VALORE!					#VALORE!	#VALORE!	#VALORE!	0.150	0.000	0.059	21.000	=	#VALORE!	#VALORE!	#VALORE!	#VALORE!	#VALORE!	#VALORE!	#VALORE!	#VALORE!	#VALORE!	#VALORE!	#VALORE!	#VALORE!	#VALORE!	#VALORE!	#VALORE!					#VALORE!	#VALORE!	#VALORE!	0.150	0.000	0.059	21.000	=	#VALORE!	#VALORE!	#VALORE!	#VALORE!	#VALORE!	#VALORE!	#VALORE!	#VALORE!	#VALORE!	#VALORE!	#VALORE!	#VALORE!	#VALORE!	#VALORE!	#VALORE!					#VALORE!	#VALORE!	#VALORE!	0.150	0.000	0.059	21.000	=	#VALORE!	#VALORE!	#VALORE!	#VALORE!	#VALORE!	#VALORE!	#VALORE!	#VALORE!	#VALORE!	#VALORE!	#VALORE!	#VALORE!	#VALORE!	#VALORE!	#VALORE!					#VALORE!	#VALORE!	#VALORE!	0.150	0.000	0.059	21.000	=	#VALORE!	#VALORE!	#VALORE!	#VALORE!	#VALORE!	#VALORE!	#VALORE!	#VALORE!	#VALORE!	#VALORE!	#VALORE!	#VALORE!	#VALORE!	#VALORE!	#VALORE!					#VALORE!	#VALORE!	#VALORE!	0.150	0.000	0.059	21.000	=	#VALORE!	#VALORE!	#VALORE!	#VALORE!	#VALORE!	#VALORE!	#VALORE!	#VALORE!	#VALORE!	#VALORE!	#VALORE!	#VALORE!	#VALORE!	#VALORE!	#VALORE!					#VALORE!	#VALORE!	#VALORE!	0.150	0.000	0.059	21.000	=	#VALORE!	#VALORE!	#VALORE!	#VALORE!	#VALORE!	#VALORE!	#VALORE!	#VALORE!	#VALORE!	#VALORE!	#VALORE!	#VALORE!	#VALORE!	#VALORE!	#VALORE!					#VALORE!	#VALORE!	#VALORE!	0.150	0.000	0.059	21.000	=	#VALORE!	#VALORE!	#VALORE!	#VALORE!	#VALORE!	#VALORE!	#VALORE!	#VALORE!	#VALORE!	#VALORE!	#VALORE!	#VALORE!	#VALORE!	#VALORE!	#VALORE!
71.293	48.673	22.620	0.150	0.000	0.059	22.000	0.048	0.046	0.044	1.149	0.060	20.000	-0.036	1.137	0.060	20.000	-0.041	1.122	0.059	20.000	-0.045	-0.043					#VALORE!	#VALORE!	#VALORE!	0.150	0.000	0.059	22.000	=	#VALORE!	#VALORE!	#VALORE!	#VALORE!	#VALORE!	#VALORE!	#VALORE!	#VALORE!	#VALORE!	#VALORE!	#VALORE!	#VALORE!	#VALORE!	#VALORE!	#VALORE!					#VALORE!	#VALORE!	#VALORE!	0.150	0.000	0.059	22.000	=	#VALORE!	#VALORE!	#VALORE!	#VALORE!	#VALORE!	#VALORE!	#VALORE!	#VALORE!	#VALORE!	#VALORE!	#VALORE!	#VALORE!	#VALORE!	#VALORE!	#VALORE!					#VALORE!	#VALORE!	#VALORE!	0.150	0.000	0.059	22.000	=	#VALORE!	#VALORE!	#VALORE!	#VALORE!	#VALORE!	#VALORE!	#VALORE!	#VALORE!	#VALORE!	#VALORE!	#VALORE!	#VALORE!	#VALORE!	#VALORE!	#VALORE!					#VALORE!	#VALORE!	#VALORE!	0.150	0.000	0.059	22.000	=	#VALORE!	#VALORE!	#VALORE!	#VALORE!	#VALORE!	#VALORE!	#VALORE!	#VALORE!	#VALORE!	#VALORE!	#VALORE!	#VALORE!	#VALORE!	#VALORE!	#VALORE!					#VALORE!	#VALORE!	#VALORE!	0.150	0.000	0.059	22.000	=	#VALORE!	#VALORE!	#VALORE!	#VALORE!	#VALORE!	#VALORE!	#VALORE!	#VALORE!	#VALORE!	#VALORE!	#VALORE!	#VALORE!	#VALORE!	#VALORE!	#VALORE!					#VALORE!	#VALORE!	#VALORE!	0.150	0.000	0.059	22.000	=	#VALORE!	#VALORE!	#VALORE!	#VALORE!	#VALORE!	#VALORE!	#VALORE!	#VALORE!	#VALORE!	#VALORE!	#VALORE!	#VALORE!	#VALORE!	#VALORE!	#VALORE!					#VALORE!	#VALORE!	#VALORE!	0.150	0.000	0.059	22.000	=	#VALORE!	#VALORE!	#VALORE!	#VALORE!	#VALORE!	#VALORE!	#VALORE!	#VALORE!	#VALORE!	#VALORE!	#VALORE!	#VALORE!	#VALORE!	#VALORE!	#VALORE!					#VALORE!	#VALORE!	#VALORE!	0.150	0.000	0.059	22.000	=	#VALORE!	#VALORE!	#VALORE!	#VALORE!	#VALORE!	#VALORE!	#VALORE!	#VALORE!	#VALORE!	#VALORE!	#VALORE!	#VALORE!	#VALORE!	#VALORE!	#VALORE!					#VALORE!	#VALORE!	#VALORE!	0.150	0.000	0.059	22.000	=	#VALORE!	#VALORE!	#VALORE!	#VALORE!	#VALORE!	#VALORE!	#VALORE!	#VALORE!	#VALORE!	#VALORE!	#VALORE!	#VALORE!	#VALORE!	#VALORE!	#VALORE!					#VALORE!	#VALORE!	#VALORE!	0.150	0.000	0.059	22.000	=	#VALORE!	#VALORE!	#VALORE!	#VALORE!	#VALORE!	#VALORE!	#VALORE!	#VALORE!	#VALORE!	#VALORE!	#VALORE!	#VALORE!	#VALORE!	#VALORE!	#VALORE!					#VALORE!	#VALORE!	#VALORE!	0.150	0.000	0.059	22.000	=	#VALORE!	#VALORE!	#VALORE!	#VALORE!	#VALORE!	#VALORE!	#VALORE!	#VALORE!	#VALORE!	#VALORE!	#VALORE!	#VALORE!	#VALORE!	#VALORE!	#VALORE!					#VALORE!	#VALORE!	#VALORE!	0.150	0.000	0.059	22.000	=	#VALORE!	#VALORE!	#VALORE!	#VALORE!	#VALORE!	#VALORE!	#VALORE!	#VALORE!	#VALORE!	#VALORE!	#VALORE!	#VALORE!	#VALORE!	#VALORE!	#VALORE!					#VALORE!	#VALORE!	#VALORE!	0.150	0.000	0.059	22.000	=	#VALORE!	#VALORE!	#VALORE!	#VALORE!	#VALORE!	#VALORE!	#VALORE!	#VALORE!	#VALORE!	#VALORE!	#VALORE!	#VALORE!	#VALORE!	#VALORE!	#VALORE!					#VALORE!	#VALORE!	#VALORE!	0.150	0.000	0.059	22.000	=	#VALORE!	#VALORE!	#VALORE!	#VALORE!	#VALORE!	#VALORE!	#VALORE!	#VALORE!	#VALORE!	#VALORE!	#VALORE!	#VALORE!	#VALORE!	#VALORE!	#VALORE!					#VALORE!	#VALORE!	#VALORE!	0.150	0.000	0.059	22.000	=	#VALORE!	#VALORE!	#VALORE!	#VALORE!	#VALORE!	#VALORE!	#VALORE!	#VALORE!	#VALORE!	#VALORE!	#VALORE!	#VALORE!	#VALORE!	#VALORE!	#VALORE!					#VALORE!	#VALORE!	#VALORE!	0.150	0.000	0.059	22.000	=	#VALORE!	#VALORE!	#VALORE!	#VALORE!	#VALORE!	#VALORE!	#VALORE!	#VALORE!	#VALORE!	#VALORE!	#VALORE!	#VALORE!	#VALORE!	#VALORE!	#VALORE!					#VALORE!	#VALORE!	#VALORE!	0.150	0.000	0.059	22.000	=	#VALORE!	#VALORE!	#VALORE!	#VALORE!	#VALORE!	#VALORE!	#VALORE!	#VALORE!	#VALORE!	#VALORE!	#VALORE!	#VALORE!	#VALORE!	#VALORE!	#VALORE!
73.827	52.208	21.618	0.150	0.000	0.059	23.000	0.042	0.040	0.038	1.106	0.059	20.000	-0.050	1.089	0.058	20.000	-0.055	1.070	0.058	20.000	-0.059	-0.057					#VALORE!	#VALORE!	#VALORE!	0.150	0.000	0.059	23.000	=	#VALORE!	#VALORE!	#VALORE!	#VALORE!	#VALORE!	#VALORE!	#VALORE!	#VALORE!	#VALORE!	#VALORE!	#VALORE!	#VALORE!	#VALORE!	#VALORE!	#VALORE!					#VALORE!	#VALORE!	#VALORE!	0.150	0.000	0.059	23.000	=	#VALORE!	#VALORE!	#VALORE!	#VALORE!	#VALORE!	#VALORE!	#VALORE!	#VALORE!	#VALORE!	#VALORE!	#VALORE!	#VALORE!	#VALORE!	#VALORE!	#VALORE!					#VALORE!	#VALORE!	#VALORE!	0.150	0.000	0.059	23.000	=	#VALORE!	#VALORE!	#VALORE!	#VALORE!	#VALORE!	#VALORE!	#VALORE!	#VALORE!	#VALORE!	#VALORE!	#VALORE!	#VALORE!	#VALORE!	#VALORE!	#VALORE!					#VALORE!	#VALORE!	#VALORE!	0.150	0.000	0.059	23.000	=	#VALORE!	#VALORE!	#VALORE!	#VALORE!	#VALORE!	#VALORE!	#VALORE!	#VALORE!	#VALORE!	#VALORE!	#VALORE!	#VALORE!	#VALORE!	#VALORE!	#VALORE!					#VALORE!	#VALORE!	#VALORE!	0.150	0.000	0.059	23.000	=	#VALORE!	#VALORE!	#VALORE!	#VALORE!	#VALORE!	#VALORE!	#VALORE!	#VALORE!	#VALORE!	#VALORE!	#VALORE!	#VALORE!	#VALORE!	#VALORE!	#VALORE!					#VALORE!	#VALORE!	#VALORE!	0.150	0.000	0.059	23.000	=	#VALORE!	#VALORE!	#VALORE!	#VALORE!	#VALORE!	#VALORE!	#VALORE!	#VALORE!	#VALORE!	#VALORE!	#VALORE!	#VALORE!	#VALORE!	#VALORE!	#VALORE!					#VALORE!	#VALORE!	#VALORE!	0.150	0.000	0.059	23.000	=	#VALORE!	#VALORE!	#VALORE!	#VALORE!	#VALORE!	#VALORE!	#VALORE!	#VALORE!	#VALORE!	#VALORE!	#VALORE!	#VALORE!	#VALORE!	#VALORE!	#VALORE!					#VALORE!	#VALORE!	#VALORE!	0.150	0.000	0.059	23.000	=	#VALORE!	#VALORE!	#VALORE!	#VALORE!	#VALORE!	#VALORE!	#VALORE!	#VALORE!	#VALORE!	#VALORE!	#VALORE!	#VALORE!	#VALORE!	#VALORE!	#VALORE!					#VALORE!	#VALORE!	#VALORE!	0.150	0.000	0.059	23.000	=	#VALORE!	#VALORE!	#VALORE!	#VALORE!	#VALORE!	#VALORE!	#VALORE!	#VALORE!	#VALORE!	#VALORE!	#VALORE!	#VALORE!	#VALORE!	#VALORE!	#VALORE!					#VALORE!	#VALORE!	#VALORE!	0.150	0.000	0.059	23.000	=	#VALORE!	#VALORE!	#VALORE!	#VALORE!	#VALORE!	#VALORE!	#VALORE!	#VALORE!	#VALORE!	#VALORE!	#VALORE!	#VALORE!	#VALORE!	#VALORE!	#VALORE!					#VALORE!	#VALORE!	#VALORE!	0.150	0.000	0.059	23.000	=	#VALORE!	#VALORE!	#VALORE!	#VALORE!	#VALORE!	#VALORE!	#VALORE!	#VALORE!	#VALORE!	#VALORE!	#VALORE!	#VALORE!	#VALORE!	#VALORE!	#VALORE!					#VALORE!	#VALORE!	#VALORE!	0.150	0.000	0.059	23.000	=	#VALORE!	#VALORE!	#VALORE!	#VALORE!	#VALORE!	#VALORE!	#VALORE!	#VALORE!	#VALORE!	#VALORE!	#VALORE!	#VALORE!	#VALORE!	#VALORE!	#VALORE!					#VALORE!	#VALORE!	#VALORE!	0.150	0.000	0.059	23.000	=	#VALORE!	#VALORE!	#VALORE!	#VALORE!	#VALORE!	#VALORE!	#VALORE!	#VALORE!	#VALORE!	#VALORE!	#VALORE!	#VALORE!	#VALORE!	#VALORE!	#VALORE!					#VALORE!	#VALORE!	#VALORE!	0.150	0.000	0.059	23.000	=	#VALORE!	#VALORE!	#VALORE!	#VALORE!	#VALORE!	#VALORE!	#VALORE!	#VALORE!	#VALORE!	#VALORE!	#VALORE!	#VALORE!	#VALORE!	#VALORE!	#VALORE!					#VALORE!	#VALORE!	#VALORE!	0.150	0.000	0.059	23.000	=	#VALORE!	#VALORE!	#VALORE!	#VALORE!	#VALORE!	#VALORE!	#VALORE!	#VALORE!	#VALORE!	#VALORE!	#VALORE!	#VALORE!	#VALORE!	#VALORE!	#VALORE!					#VALORE!	#VALORE!	#VALORE!	0.150	0.000	0.059	23.000	=	#VALORE!	#VALORE!	#VALORE!	#VALORE!	#VALORE!	#VALORE!	#VALORE!	#VALORE!	#VALORE!	#VALORE!	#VALORE!	#VALORE!	#VALORE!	#VALORE!	#VALORE!					#VALORE!	#VALORE!	#VALORE!	0.150	0.000	0.059	23.000	=	#VALORE!	#VALORE!	#VALORE!	#VALORE!	#VALORE!	#VALORE!	#VALORE!	#VALORE!	#VALORE!	#VALORE!	#VALORE!	#VALORE!	#VALORE!	#VALORE!	#VALORE!
75.998	55.639	20.359	0.150	0.000	0.059	24.000	0.036	0.034	0.032	1.049	0.057	20.000	-0.063	1.028	0.057	20.000	-0.067	1.005	0.056	20.000	-0.071	-0.069					#VALORE!	#VALORE!	#VALORE!	0.150	0.000	0.059	24.000	=	#VALORE!	#VALORE!	#VALORE!	#VALORE!	#VALORE!	#VALORE!	#VALORE!	#VALORE!	#VALORE!	#VALORE!	#VALORE!	#VALORE!	#VALORE!	#VALORE!	#VALORE!					#VALORE!	#VALORE!	#VALORE!	0.150	0.000	0.059	24.000	=	#VALORE!	#VALORE!	#VALORE!	#VALORE!	#VALORE!	#VALORE!	#VALORE!	#VALORE!	#VALORE!	#VALORE!	#VALORE!	#VALORE!	#VALORE!	#VALORE!	#VALORE!					#VALORE!	#VALORE!	#VALORE!	0.150	0.000	0.059	24.000	=	#VALORE!	#VALORE!	#VALORE!	#VALORE!	#VALORE!	#VALORE!	#VALORE!	#VALORE!	#VALORE!	#VALORE!	#VALORE!	#VALORE!	#VALORE!	#VALORE!	#VALORE!					#VALORE!	#VALORE!	#VALORE!	0.150	0.000	0.059	24.000	=	#VALORE!	#VALORE!	#VALORE!	#VALORE!	#VALORE!	#VALORE!	#VALORE!	#VALORE!	#VALORE!	#VALORE!	#VALORE!	#VALORE!	#VALORE!	#VALORE!	#VALORE!					#VALORE!	#VALORE!	#VALORE!	0.150	0.000	0.059	24.000	=	#VALORE!	#VALORE!	#VALORE!	#VALORE!	#VALORE!	#VALORE!	#VALORE!	#VALORE!	#VALORE!	#VALORE!	#VALORE!	#VALORE!	#VALORE!	#VALORE!	#VALORE!					#VALORE!	#VALORE!	#VALORE!	0.150	0.000	0.059	24.000	=	#VALORE!	#VALORE!	#VALORE!	#VALORE!	#VALORE!	#VALORE!	#VALORE!	#VALORE!	#VALORE!	#VALORE!	#VALORE!	#VALORE!	#VALORE!	#VALORE!	#VALORE!					#VALORE!	#VALORE!	#VALORE!	0.150	0.000	0.059	24.000	=	#VALORE!	#VALORE!	#VALORE!	#VALORE!	#VALORE!	#VALORE!	#VALORE!	#VALORE!	#VALORE!	#VALORE!	#VALORE!	#VALORE!	#VALORE!	#VALORE!	#VALORE!					#VALORE!	#VALORE!	#VALORE!	0.150	0.000	0.059	24.000	=	#VALORE!	#VALORE!	#VALORE!	#VALORE!	#VALORE!	#VALORE!	#VALORE!	#VALORE!	#VALORE!	#VALORE!	#VALORE!	#VALORE!	#VALORE!	#VALORE!	#VALORE!					#VALORE!	#VALORE!	#VALORE!	0.150	0.000	0.059	24.000	=	#VALORE!	#VALORE!	#VALORE!	#VALORE!	#VALORE!	#VALORE!	#VALORE!	#VALORE!	#VALORE!	#VALORE!	#VALORE!	#VALORE!	#VALORE!	#VALORE!	#VALORE!					#VALORE!	#VALORE!	#VALORE!	0.150	0.000	0.059	24.000	=	#VALORE!	#VALORE!	#VALORE!	#VALORE!	#VALORE!	#VALORE!	#VALORE!	#VALORE!	#VALORE!	#VALORE!	#VALORE!	#VALORE!	#VALORE!	#VALORE!	#VALORE!					#VALORE!	#VALORE!	#VALORE!	0.150	0.000	0.059	24.000	=	#VALORE!	#VALORE!	#VALORE!	#VALORE!	#VALORE!	#VALORE!	#VALORE!	#VALORE!	#VALORE!	#VALORE!	#VALORE!	#VALORE!	#VALORE!	#VALORE!	#VALORE!					#VALORE!	#VALORE!	#VALORE!	0.150	0.000	0.059	24.000	=	#VALORE!	#VALORE!	#VALORE!	#VALORE!	#VALORE!	#VALORE!	#VALORE!	#VALORE!	#VALORE!	#VALORE!	#VALORE!	#VALORE!	#VALORE!	#VALORE!	#VALORE!					#VALORE!	#VALORE!	#VALORE!	0.150	0.000	0.059	24.000	=	#VALORE!	#VALORE!	#VALORE!	#VALORE!	#VALORE!	#VALORE!	#VALORE!	#VALORE!	#VALORE!	#VALORE!	#VALORE!	#VALORE!	#VALORE!	#VALORE!	#VALORE!					#VALORE!	#VALORE!	#VALORE!	0.150	0.000	0.059	24.000	=	#VALORE!	#VALORE!	#VALORE!	#VALORE!	#VALORE!	#VALORE!	#VALORE!	#VALORE!	#VALORE!	#VALORE!	#VALORE!	#VALORE!	#VALORE!	#VALORE!	#VALORE!					#VALORE!	#VALORE!	#VALORE!	0.150	0.000	0.059	24.000	=	#VALORE!	#VALORE!	#VALORE!	#VALORE!	#VALORE!	#VALORE!	#VALORE!	#VALORE!	#VALORE!	#VALORE!	#VALORE!	#VALORE!	#VALORE!	#VALORE!	#VALORE!					#VALORE!	#VALORE!	#VALORE!	0.150	0.000	0.059	24.000	=	#VALORE!	#VALORE!	#VALORE!	#VALORE!	#VALORE!	#VALORE!	#VALORE!	#VALORE!	#VALORE!	#VALORE!	#VALORE!	#VALORE!	#VALORE!	#VALORE!	#VALORE!					#VALORE!	#VALORE!	#VALORE!	0.150	0.000	0.059	24.000	=	#VALORE!	#VALORE!	#VALORE!	#VALORE!	#VALORE!	#VALORE!	#VALORE!	#VALORE!	#VALORE!	#VALORE!	#VALORE!	#VALORE!	#VALORE!	#VALORE!	#VALORE!
77.807	58.937	18.870	0.150	0.000	0.059	25.000	0.030	0.028	0.026	0.981	0.055	20.000	-0.074	0.956	0.054	20.000	-0.078	0.929	0.053	20.000	-0.081	-0.080					#VALORE!	#VALORE!	#VALORE!	0.150	0.000	0.059	25.000	=	#VALORE!	#VALORE!	#VALORE!	#VALORE!	#VALORE!	#VALORE!	#VALORE!	#VALORE!	#VALORE!	#VALORE!	#VALORE!	#VALORE!	#VALORE!	#VALORE!	#VALORE!					#VALORE!	#VALORE!	#VALORE!	0.150	0.000	0.059	25.000	=	#VALORE!	#VALORE!	#VALORE!	#VALORE!	#VALORE!	#VALORE!	#VALORE!	#VALORE!	#VALORE!	#VALORE!	#VALORE!	#VALORE!	#VALORE!	#VALORE!	#VALORE!					#VALORE!	#VALORE!	#VALORE!	0.150	0.000	0.059	25.000	=	#VALORE!	#VALORE!	#VALORE!	#VALORE!	#VALORE!	#VALORE!	#VALORE!	#VALORE!	#VALORE!	#VALORE!	#VALORE!	#VALORE!	#VALORE!	#VALORE!	#VALORE!					#VALORE!	#VALORE!	#VALORE!	0.150	0.000	0.059	25.000	=	#VALORE!	#VALORE!	#VALORE!	#VALORE!	#VALORE!	#VALORE!	#VALORE!	#VALORE!	#VALORE!	#VALORE!	#VALORE!	#VALORE!	#VALORE!	#VALORE!	#VALORE!					#VALORE!	#VALORE!	#VALORE!	0.150	0.000	0.059	25.000	=	#VALORE!	#VALORE!	#VALORE!	#VALORE!	#VALORE!	#VALORE!	#VALORE!	#VALORE!	#VALORE!	#VALORE!	#VALORE!	#VALORE!	#VALORE!	#VALORE!	#VALORE!					#VALORE!	#VALORE!	#VALORE!	0.150	0.000	0.059	25.000	=	#VALORE!	#VALORE!	#VALORE!	#VALORE!	#VALORE!	#VALORE!	#VALORE!	#VALORE!	#VALORE!	#VALORE!	#VALORE!	#VALORE!	#VALORE!	#VALORE!	#VALORE!					#VALORE!	#VALORE!	#VALORE!	0.150	0.000	0.059	25.000	=	#VALORE!	#VALORE!	#VALORE!	#VALORE!	#VALORE!	#VALORE!	#VALORE!	#VALORE!	#VALORE!	#VALORE!	#VALORE!	#VALORE!	#VALORE!	#VALORE!	#VALORE!					#VALORE!	#VALORE!	#VALORE!	0.150	0.000	0.059	25.000	=	#VALORE!	#VALORE!	#VALORE!	#VALORE!	#VALORE!	#VALORE!	#VALORE!	#VALORE!	#VALORE!	#VALORE!	#VALORE!	#VALORE!	#VALORE!	#VALORE!	#VALORE!					#VALORE!	#VALORE!	#VALORE!	0.150	0.000	0.059	25.000	=	#VALORE!	#VALORE!	#VALORE!	#VALORE!	#VALORE!	#VALORE!	#VALORE!	#VALORE!	#VALORE!	#VALORE!	#VALORE!	#VALORE!	#VALORE!	#VALORE!	#VALORE!					#VALORE!	#VALORE!	#VALORE!	0.150	0.000	0.059	25.000	=	#VALORE!	#VALORE!	#VALORE!	#VALORE!	#VALORE!	#VALORE!	#VALORE!	#VALORE!	#VALORE!	#VALORE!	#VALORE!	#VALORE!	#VALORE!	#VALORE!	#VALORE!					#VALORE!	#VALORE!	#VALORE!	0.150	0.000	0.059	25.000	=	#VALORE!	#VALORE!	#VALORE!	#VALORE!	#VALORE!	#VALORE!	#VALORE!	#VALORE!	#VALORE!	#VALORE!	#VALORE!	#VALORE!	#VALORE!	#VALORE!	#VALORE!					#VALORE!	#VALORE!	#VALORE!	0.150	0.000	0.059	25.000	=	#VALORE!	#VALORE!	#VALORE!	#VALORE!	#VALORE!	#VALORE!	#VALORE!	#VALORE!	#VALORE!	#VALORE!	#VALORE!	#VALORE!	#VALORE!	#VALORE!	#VALORE!					#VALORE!	#VALORE!	#VALORE!	0.150	0.000	0.059	25.000	=	#VALORE!	#VALORE!	#VALORE!	#VALORE!	#VALORE!	#VALORE!	#VALORE!	#VALORE!	#VALORE!	#VALORE!	#VALORE!	#VALORE!	#VALORE!	#VALORE!	#VALORE!					#VALORE!	#VALORE!	#VALORE!	0.150	0.000	0.059	25.000	=	#VALORE!	#VALORE!	#VALORE!	#VALORE!	#VALORE!	#VALORE!	#VALORE!	#VALORE!	#VALORE!	#VALORE!	#VALORE!	#VALORE!	#VALORE!	#VALORE!	#VALORE!					#VALORE!	#VALORE!	#VALORE!	0.150	0.000	0.059	25.000	=	#VALORE!	#VALORE!	#VALORE!	#VALORE!	#VALORE!	#VALORE!	#VALORE!	#VALORE!	#VALORE!	#VALORE!	#VALORE!	#VALORE!	#VALORE!	#VALORE!	#VALORE!					#VALORE!	#VALORE!	#VALORE!	0.150	0.000	0.059	25.000	=	#VALORE!	#VALORE!	#VALORE!	#VALORE!	#VALORE!	#VALORE!	#VALORE!	#VALORE!	#VALORE!	#VALORE!	#VALORE!	#VALORE!	#VALORE!	#VALORE!	#VALORE!					#VALORE!	#VALORE!	#VALORE!	0.150	0.000	0.059	25.000	=	#VALORE!	#VALORE!	#VALORE!	#VALORE!	#VALORE!	#VALORE!	#VALORE!	#VALORE!	#VALORE!	#VALORE!	#VALORE!	#VALORE!	#VALORE!	#VALORE!	#VALORE!
79.255	62.077	17.178	0.150	0.000	0.059	26.000	0.024	0.022	0.020	0.901	0.052	20.000	-0.085	0.873	0.051	20.000	-0.088	0.843	0.050	20.000	-0.091	-0.089					#VALORE!	#VALORE!	#VALORE!	0.150	0.000	0.059	26.000	=	#VALORE!	#VALORE!	#VALORE!	#VALORE!	#VALORE!	#VALORE!	#VALORE!	#VALORE!	#VALORE!	#VALORE!	#VALORE!	#VALORE!	#VALORE!	#VALORE!	#VALORE!					#VALORE!	#VALORE!	#VALORE!	0.150	0.000	0.059	26.000	=	#VALORE!	#VALORE!	#VALORE!	#VALORE!	#VALORE!	#VALORE!	#VALORE!	#VALORE!	#VALORE!	#VALORE!	#VALORE!	#VALORE!	#VALORE!	#VALORE!	#VALORE!					#VALORE!	#VALORE!	#VALORE!	0.150	0.000	0.059	26.000	=	#VALORE!	#VALORE!	#VALORE!	#VALORE!	#VALORE!	#VALORE!	#VALORE!	#VALORE!	#VALORE!	#VALORE!	#VALORE!	#VALORE!	#VALORE!	#VALORE!	#VALORE!					#VALORE!	#VALORE!	#VALORE!	0.150	0.000	0.059	26.000	=	#VALORE!	#VALORE!	#VALORE!	#VALORE!	#VALORE!	#VALORE!	#VALORE!	#VALORE!	#VALORE!	#VALORE!	#VALORE!	#VALORE!	#VALORE!	#VALORE!	#VALORE!					#VALORE!	#VALORE!	#VALORE!	0.150	0.000	0.059	26.000	=	#VALORE!	#VALORE!	#VALORE!	#VALORE!	#VALORE!	#VALORE!	#VALORE!	#VALORE!	#VALORE!	#VALORE!	#VALORE!	#VALORE!	#VALORE!	#VALORE!	#VALORE!					#VALORE!	#VALORE!	#VALORE!	0.150	0.000	0.059	26.000	=	#VALORE!	#VALORE!	#VALORE!	#VALORE!	#VALORE!	#VALORE!	#VALORE!	#VALORE!	#VALORE!	#VALORE!	#VALORE!	#VALORE!	#VALORE!	#VALORE!	#VALORE!					#VALORE!	#VALORE!	#VALORE!	0.150	0.000	0.059	26.000	=	#VALORE!	#VALORE!	#VALORE!	#VALORE!	#VALORE!	#VALORE!	#VALORE!	#VALORE!	#VALORE!	#VALORE!	#VALORE!	#VALORE!	#VALORE!	#VALORE!	#VALORE!					#VALORE!	#VALORE!	#VALORE!	0.150	0.000	0.059	26.000	=	#VALORE!	#VALORE!	#VALORE!	#VALORE!	#VALORE!	#VALORE!	#VALORE!	#VALORE!	#VALORE!	#VALORE!	#VALORE!	#VALORE!	#VALORE!	#VALORE!	#VALORE!					#VALORE!	#VALORE!	#VALORE!	0.150	0.000	0.059	26.000	=	#VALORE!	#VALORE!	#VALORE!	#VALORE!	#VALORE!	#VALORE!	#VALORE!	#VALORE!	#VALORE!	#VALORE!	#VALORE!	#VALORE!	#VALORE!	#VALORE!	#VALORE!					#VALORE!	#VALORE!	#VALORE!	0.150	0.000	0.059	26.000	=	#VALORE!	#VALORE!	#VALORE!	#VALORE!	#VALORE!	#VALORE!	#VALORE!	#VALORE!	#VALORE!	#VALORE!	#VALORE!	#VALORE!	#VALORE!	#VALORE!	#VALORE!					#VALORE!	#VALORE!	#VALORE!	0.150	0.000	0.059	26.000	=	#VALORE!	#VALORE!	#VALORE!	#VALORE!	#VALORE!	#VALORE!	#VALORE!	#VALORE!	#VALORE!	#VALORE!	#VALORE!	#VALORE!	#VALORE!	#VALORE!	#VALORE!					#VALORE!	#VALORE!	#VALORE!	0.150	0.000	0.059	26.000	=	#VALORE!	#VALORE!	#VALORE!	#VALORE!	#VALORE!	#VALORE!	#VALORE!	#VALORE!	#VALORE!	#VALORE!	#VALORE!	#VALORE!	#VALORE!	#VALORE!	#VALORE!					#VALORE!	#VALORE!	#VALORE!	0.150	0.000	0.059	26.000	=	#VALORE!	#VALORE!	#VALORE!	#VALORE!	#VALORE!	#VALORE!	#VALORE!	#VALORE!	#VALORE!	#VALORE!	#VALORE!	#VALORE!	#VALORE!	#VALORE!	#VALORE!					#VALORE!	#VALORE!	#VALORE!	0.150	0.000	0.059	26.000	=	#VALORE!	#VALORE!	#VALORE!	#VALORE!	#VALORE!	#VALORE!	#VALORE!	#VALORE!	#VALORE!	#VALORE!	#VALORE!	#VALORE!	#VALORE!	#VALORE!	#VALORE!					#VALORE!	#VALORE!	#VALORE!	0.150	0.000	0.059	26.000	=	#VALORE!	#VALORE!	#VALORE!	#VALORE!	#VALORE!	#VALORE!	#VALORE!	#VALORE!	#VALORE!	#VALORE!	#VALORE!	#VALORE!	#VALORE!	#VALORE!	#VALORE!					#VALORE!	#VALORE!	#VALORE!	0.150	0.000	0.059	26.000	=	#VALORE!	#VALORE!	#VALORE!	#VALORE!	#VALORE!	#VALORE!	#VALORE!	#VALORE!	#VALORE!	#VALORE!	#VALORE!	#VALORE!	#VALORE!	#VALORE!	#VALORE!					#VALORE!	#VALORE!	#VALORE!	0.150	0.000	0.059	26.000	=	#VALORE!	#VALORE!	#VALORE!	#VALORE!	#VALORE!	#VALORE!	#VALORE!	#VALORE!	#VALORE!	#VALORE!	#VALORE!	#VALORE!	#VALORE!	#VALORE!	#VALORE!
80.341	65.028	15.312	0.150	0.000	0.059	27.000	0.018	0.016	0.014	0.812	0.049	20.000	-0.093	0.781	0.048	20.000	-0.096	0.748	0.047	20.000	-0.098	-0.097					#VALORE!	#VALORE!	#VALORE!	0.150	0.000	0.059	27.000	=	#VALORE!	#VALORE!	#VALORE!	#VALORE!	#VALORE!	#VALORE!	#VALORE!	#VALORE!	#VALORE!	#VALORE!	#VALORE!	#VALORE!	#VALORE!	#VALORE!	#VALORE!					#VALORE!	#VALORE!	#VALORE!	0.150	0.000	0.059	27.000	=	#VALORE!	#VALORE!	#VALORE!	#VALORE!	#VALORE!	#VALORE!	#VALORE!	#VALORE!	#VALORE!	#VALORE!	#VALORE!	#VALORE!	#VALORE!	#VALORE!	#VALORE!					#VALORE!	#VALORE!	#VALORE!	0.150	0.000	0.059	27.000	=	#VALORE!	#VALORE!	#VALORE!	#VALORE!	#VALORE!	#VALORE!	#VALORE!	#VALORE!	#VALORE!	#VALORE!	#VALORE!	#VALORE!	#VALORE!	#VALORE!	#VALORE!					#VALORE!	#VALORE!	#VALORE!	0.150	0.000	0.059	27.000	=	#VALORE!	#VALORE!	#VALORE!	#VALORE!	#VALORE!	#VALORE!	#VALORE!	#VALORE!	#VALORE!	#VALORE!	#VALORE!	#VALORE!	#VALORE!	#VALORE!	#VALORE!					#VALORE!	#VALORE!	#VALORE!	0.150	0.000	0.059	27.000	=	#VALORE!	#VALORE!	#VALORE!	#VALORE!	#VALORE!	#VALORE!	#VALORE!	#VALORE!	#VALORE!	#VALORE!	#VALORE!	#VALORE!	#VALORE!	#VALORE!	#VALORE!					#VALORE!	#VALORE!	#VALORE!	0.150	0.000	0.059	27.000	=	#VALORE!	#VALORE!	#VALORE!	#VALORE!	#VALORE!	#VALORE!	#VALORE!	#VALORE!	#VALORE!	#VALORE!	#VALORE!	#VALORE!	#VALORE!	#VALORE!	#VALORE!					#VALORE!	#VALORE!	#VALORE!	0.150	0.000	0.059	27.000	=	#VALORE!	#VALORE!	#VALORE!	#VALORE!	#VALORE!	#VALORE!	#VALORE!	#VALORE!	#VALORE!	#VALORE!	#VALORE!	#VALORE!	#VALORE!	#VALORE!	#VALORE!					#VALORE!	#VALORE!	#VALORE!	0.150	0.000	0.059	27.000	=	#VALORE!	#VALORE!	#VALORE!	#VALORE!	#VALORE!	#VALORE!	#VALORE!	#VALORE!	#VALORE!	#VALORE!	#VALORE!	#VALORE!	#VALORE!	#VALORE!	#VALORE!					#VALORE!	#VALORE!	#VALORE!	0.150	0.000	0.059	27.000	=	#VALORE!	#VALORE!	#VALORE!	#VALORE!	#VALORE!	#VALORE!	#VALORE!	#VALORE!	#VALORE!	#VALORE!	#VALORE!	#VALORE!	#VALORE!	#VALORE!	#VALORE!					#VALORE!	#VALORE!	#VALORE!	0.150	0.000	0.059	27.000	=	#VALORE!	#VALORE!	#VALORE!	#VALORE!	#VALORE!	#VALORE!	#VALORE!	#VALORE!	#VALORE!	#VALORE!	#VALORE!	#VALORE!	#VALORE!	#VALORE!	#VALORE!					#VALORE!	#VALORE!	#VALORE!	0.150	0.000	0.059	27.000	=	#VALORE!	#VALORE!	#VALORE!	#VALORE!	#VALORE!	#VALORE!	#VALORE!	#VALORE!	#VALORE!	#VALORE!	#VALORE!	#VALORE!	#VALORE!	#VALORE!	#VALORE!					#VALORE!	#VALORE!	#VALORE!	0.150	0.000	0.059	27.000	=	#VALORE!	#VALORE!	#VALORE!	#VALORE!	#VALORE!	#VALORE!	#VALORE!	#VALORE!	#VALORE!	#VALORE!	#VALORE!	#VALORE!	#VALORE!	#VALORE!	#VALORE!					#VALORE!	#VALORE!	#VALORE!	0.150	0.000	0.059	27.000	=	#VALORE!	#VALORE!	#VALORE!	#VALORE!	#VALORE!	#VALORE!	#VALORE!	#VALORE!	#VALORE!	#VALORE!	#VALORE!	#VALORE!	#VALORE!	#VALORE!	#VALORE!					#VALORE!	#VALORE!	#VALORE!	0.150	0.000	0.059	27.000	=	#VALORE!	#VALORE!	#VALORE!	#VALORE!	#VALORE!	#VALORE!	#VALORE!	#VALORE!	#VALORE!	#VALORE!	#VALORE!	#VALORE!	#VALORE!	#VALORE!	#VALORE!					#VALORE!	#VALORE!	#VALORE!	0.150	0.000	0.059	27.000	=	#VALORE!	#VALORE!	#VALORE!	#VALORE!	#VALORE!	#VALORE!	#VALORE!	#VALORE!	#VALORE!	#VALORE!	#VALORE!	#VALORE!	#VALORE!	#VALORE!	#VALORE!					#VALORE!	#VALORE!	#VALORE!	0.150	0.000	0.059	27.000	=	#VALORE!	#VALORE!	#VALORE!	#VALORE!	#VALORE!	#VALORE!	#VALORE!	#VALORE!	#VALORE!	#VALORE!	#VALORE!	#VALORE!	#VALORE!	#VALORE!	#VALORE!					#VALORE!	#VALORE!	#VALORE!	0.150	0.000	0.059	27.000	=	#VALORE!	#VALORE!	#VALORE!	#VALORE!	#VALORE!	#VALORE!	#VALORE!	#VALORE!	#VALORE!	#VALORE!	#VALORE!	#VALORE!	#VALORE!	#VALORE!	#VALORE!
81.065	67.760	13.304	0.150	0.000	0.059	28.000	0.012	0.010	0.008	0.715	0.046	20.000	-0.100	0.682	0.044	20.000	-0.102	0.647	0.043	20.000	-0.104	-0.103					#VALORE!	#VALORE!	#VALORE!	0.150	0.000	0.059	28.000	=	#VALORE!	#VALORE!	#VALORE!	#VALORE!	#VALORE!	#VALORE!	#VALORE!	#VALORE!	#VALORE!	#VALORE!	#VALORE!	#VALORE!	#VALORE!	#VALORE!	#VALORE!					#VALORE!	#VALORE!	#VALORE!	0.150	0.000	0.059	28.000	=	#VALORE!	#VALORE!	#VALORE!	#VALORE!	#VALORE!	#VALORE!	#VALORE!	#VALORE!	#VALORE!	#VALORE!	#VALORE!	#VALORE!	#VALORE!	#VALORE!	#VALORE!					#VALORE!	#VALORE!	#VALORE!	0.150	0.000	0.059	28.000	=	#VALORE!	#VALORE!	#VALORE!	#VALORE!	#VALORE!	#VALORE!	#VALORE!	#VALORE!	#VALORE!	#VALORE!	#VALORE!	#VALORE!	#VALORE!	#VALORE!	#VALORE!					#VALORE!	#VALORE!	#VALORE!	0.150	0.000	0.059	28.000	=	#VALORE!	#VALORE!	#VALORE!	#VALORE!	#VALORE!	#VALORE!	#VALORE!	#VALORE!	#VALORE!	#VALORE!	#VALORE!	#VALORE!	#VALORE!	#VALORE!	#VALORE!					#VALORE!	#VALORE!	#VALORE!	0.150	0.000	0.059	28.000	=	#VALORE!	#VALORE!	#VALORE!	#VALORE!	#VALORE!	#VALORE!	#VALORE!	#VALORE!	#VALORE!	#VALORE!	#VALORE!	#VALORE!	#VALORE!	#VALORE!	#VALORE!					#VALORE!	#VALORE!	#VALORE!	0.150	0.000	0.059	28.000	=	#VALORE!	#VALORE!	#VALORE!	#VALORE!	#VALORE!	#VALORE!	#VALORE!	#VALORE!	#VALORE!	#VALORE!	#VALORE!	#VALORE!	#VALORE!	#VALORE!	#VALORE!					#VALORE!	#VALORE!	#VALORE!	0.150	0.000	0.059	28.000	=	#VALORE!	#VALORE!	#VALORE!	#VALORE!	#VALORE!	#VALORE!	#VALORE!	#VALORE!	#VALORE!	#VALORE!	#VALORE!	#VALORE!	#VALORE!	#VALORE!	#VALORE!					#VALORE!	#VALORE!	#VALORE!	0.150	0.000	0.059	28.000	=	#VALORE!	#VALORE!	#VALORE!	#VALORE!	#VALORE!	#VALORE!	#VALORE!	#VALORE!	#VALORE!	#VALORE!	#VALORE!	#VALORE!	#VALORE!	#VALORE!	#VALORE!					#VALORE!	#VALORE!	#VALORE!	0.150	0.000	0.059	28.000	=	#VALORE!	#VALORE!	#VALORE!	#VALORE!	#VALORE!	#VALORE!	#VALORE!	#VALORE!	#VALORE!	#VALORE!	#VALORE!	#VALORE!	#VALORE!	#VALORE!	#VALORE!					#VALORE!	#VALORE!	#VALORE!	0.150	0.000	0.059	28.000	=	#VALORE!	#VALORE!	#VALORE!	#VALORE!	#VALORE!	#VALORE!	#VALORE!	#VALORE!	#VALORE!	#VALORE!	#VALORE!	#VALORE!	#VALORE!	#VALORE!	#VALORE!					#VALORE!	#VALORE!	#VALORE!	0.150	0.000	0.059	28.000	=	#VALORE!	#VALORE!	#VALORE!	#VALORE!	#VALORE!	#VALORE!	#VALORE!	#VALORE!	#VALORE!	#VALORE!	#VALORE!	#VALORE!	#VALORE!	#VALORE!	#VALORE!					#VALORE!	#VALORE!	#VALORE!	0.150	0.000	0.059	28.000	=	#VALORE!	#VALORE!	#VALORE!	#VALORE!	#VALORE!	#VALORE!	#VALORE!	#VALORE!	#VALORE!	#VALORE!	#VALORE!	#VALORE!	#VALORE!	#VALORE!	#VALORE!					#VALORE!	#VALORE!	#VALORE!	0.150	0.000	0.059	28.000	=	#VALORE!	#VALORE!	#VALORE!	#VALORE!	#VALORE!	#VALORE!	#VALORE!	#VALORE!	#VALORE!	#VALORE!	#VALORE!	#VALORE!	#VALORE!	#VALORE!	#VALORE!					#VALORE!	#VALORE!	#VALORE!	0.150	0.000	0.059	28.000	=	#VALORE!	#VALORE!	#VALORE!	#VALORE!	#VALORE!	#VALORE!	#VALORE!	#VALORE!	#VALORE!	#VALORE!	#VALORE!	#VALORE!	#VALORE!	#VALORE!	#VALORE!					#VALORE!	#VALORE!	#VALORE!	0.150	0.000	0.059	28.000	=	#VALORE!	#VALORE!	#VALORE!	#VALORE!	#VALORE!	#VALORE!	#VALORE!	#VALORE!	#VALORE!	#VALORE!	#VALORE!	#VALORE!	#VALORE!	#VALORE!	#VALORE!					#VALORE!	#VALORE!	#VALORE!	0.150	0.000	0.059	28.000	=	#VALORE!	#VALORE!	#VALORE!	#VALORE!	#VALORE!	#VALORE!	#VALORE!	#VALORE!	#VALORE!	#VALORE!	#VALORE!	#VALORE!	#VALORE!	#VALORE!	#VALORE!					#VALORE!	#VALORE!	#VALORE!	0.150	0.000	0.059	28.000	=	#VALORE!	#VALORE!	#VALORE!	#VALORE!	#VALORE!	#VALORE!	#VALORE!	#VALORE!	#VALORE!	#VALORE!	#VALORE!	#VALORE!	#VALORE!	#VALORE!	#VALORE!
81.426	70.237	11.190	0.150	0.000	0.059	29.000	0.006	0.004	0.002	0.612	0.041	20.000	-0.106	0.577	0.040	20.000	-0.107	0.540	0.038	20.000	-0.108	-0.108					#VALORE!	#VALORE!	#VALORE!	0.150	0.000	0.059	29.000	=	#VALORE!	#VALORE!	#VALORE!	#VALORE!	#VALORE!	#VALORE!	#VALORE!	#VALORE!	#VALORE!	#VALORE!	#VALORE!	#VALORE!	#VALORE!	#VALORE!	#VALORE!					#VALORE!	#VALORE!	#VALORE!	0.150	0.000	0.059	29.000	=	#VALORE!	#VALORE!	#VALORE!	#VALORE!	#VALORE!	#VALORE!	#VALORE!	#VALORE!	#VALORE!	#VALORE!	#VALORE!	#VALORE!	#VALORE!	#VALORE!	#VALORE!					#VALORE!	#VALORE!	#VALORE!	0.150	0.000	0.059	29.000	=	#VALORE!	#VALORE!	#VALORE!	#VALORE!	#VALORE!	#VALORE!	#VALORE!	#VALORE!	#VALORE!	#VALORE!	#VALORE!	#VALORE!	#VALORE!	#VALORE!	#VALORE!					#VALORE!	#VALORE!	#VALORE!	0.150	0.000	0.059	29.000	=	#VALORE!	#VALORE!	#VALORE!	#VALORE!	#VALORE!	#VALORE!	#VALORE!	#VALORE!	#VALORE!	#VALORE!	#VALORE!	#VALORE!	#VALORE!	#VALORE!	#VALORE!					#VALORE!	#VALORE!	#VALORE!	0.150	0.000	0.059	29.000	=	#VALORE!	#VALORE!	#VALORE!	#VALORE!	#VALORE!	#VALORE!	#VALORE!	#VALORE!	#VALORE!	#VALORE!	#VALORE!	#VALORE!	#VALORE!	#VALORE!	#VALORE!					#VALORE!	#VALORE!	#VALORE!	0.150	0.000	0.059	29.000	=	#VALORE!	#VALORE!	#VALORE!	#VALORE!	#VALORE!	#VALORE!	#VALORE!	#VALORE!	#VALORE!	#VALORE!	#VALORE!	#VALORE!	#VALORE!	#VALORE!	#VALORE!					#VALORE!	#VALORE!	#VALORE!	0.150	0.000	0.059	29.000	=	#VALORE!	#VALORE!	#VALORE!	#VALORE!	#VALORE!	#VALORE!	#VALORE!	#VALORE!	#VALORE!	#VALORE!	#VALORE!	#VALORE!	#VALORE!	#VALORE!	#VALORE!					#VALORE!	#VALORE!	#VALORE!	0.150	0.000	0.059	29.000	=	#VALORE!	#VALORE!	#VALORE!	#VALORE!	#VALORE!	#VALORE!	#VALORE!	#VALORE!	#VALORE!	#VALORE!	#VALORE!	#VALORE!	#VALORE!	#VALORE!	#VALORE!					#VALORE!	#VALORE!	#VALORE!	0.150	0.000	0.059	29.000	=	#VALORE!	#VALORE!	#VALORE!	#VALORE!	#VALORE!	#VALORE!	#VALORE!	#VALORE!	#VALORE!	#VALORE!	#VALORE!	#VALORE!	#VALORE!	#VALORE!	#VALORE!					#VALORE!	#VALORE!	#VALORE!	0.150	0.000	0.059	29.000	=	#VALORE!	#VALORE!	#VALORE!	#VALORE!	#VALORE!	#VALORE!	#VALORE!	#VALORE!	#VALORE!	#VALORE!	#VALORE!	#VALORE!	#VALORE!	#VALORE!	#VALORE!					#VALORE!	#VALORE!	#VALORE!	0.150	0.000	0.059	29.000	=	#VALORE!	#VALORE!	#VALORE!	#VALORE!	#VALORE!	#VALORE!	#VALORE!	#VALORE!	#VALORE!	#VALORE!	#VALORE!	#VALORE!	#VALORE!	#VALORE!	#VALORE!					#VALORE!	#VALORE!	#VALORE!	0.150	0.000	0.059	29.000	=	#VALORE!	#VALORE!	#VALORE!	#VALORE!	#VALORE!	#VALORE!	#VALORE!	#VALORE!	#VALORE!	#VALORE!	#VALORE!	#VALORE!	#VALORE!	#VALORE!	#VALORE!					#VALORE!	#VALORE!	#VALORE!	0.150	0.000	0.059	29.000	=	#VALORE!	#VALORE!	#VALORE!	#VALORE!	#VALORE!	#VALORE!	#VALORE!	#VALORE!	#VALORE!	#VALORE!	#VALORE!	#VALORE!	#VALORE!	#VALORE!	#VALORE!					#VALORE!	#VALORE!	#VALORE!	0.150	0.000	0.059	29.000	=	#VALORE!	#VALORE!	#VALORE!	#VALORE!	#VALORE!	#VALORE!	#VALORE!	#VALORE!	#VALORE!	#VALORE!	#VALORE!	#VALORE!	#VALORE!	#VALORE!	#VALORE!					#VALORE!	#VALORE!	#VALORE!	0.150	0.000	0.059	29.000	=	#VALORE!	#VALORE!	#VALORE!	#VALORE!	#VALORE!	#VALORE!	#VALORE!	#VALORE!	#VALORE!	#VALORE!	#VALORE!	#VALORE!	#VALORE!	#VALORE!	#VALORE!					#VALORE!	#VALORE!	#VALORE!	0.150	0.000	0.059	29.000	=	#VALORE!	#VALORE!	#VALORE!	#VALORE!	#VALORE!	#VALORE!	#VALORE!	#VALORE!	#VALORE!	#VALORE!	#VALORE!	#VALORE!	#VALORE!	#VALORE!	#VALORE!					#VALORE!	#VALORE!	#VALORE!	0.150	0.000	0.059	29.000	=	#VALORE!	#VALORE!	#VALORE!	#VALORE!	#VALORE!	#VALORE!	#VALORE!	#VALORE!	#VALORE!	#VALORE!	#VALORE!	#VALORE!	#VALORE!	#VALORE!	#VALORE!
81.426	72.417	9.010	0.150	0.000	0.059	30.000	0.000	0.000	0.000	0.504	0.036	20.000	-0.109	0.468	0.034	20.000	-0.103	0.435	0.033	20.000	-0.098	-0.101					#VALORE!	#VALORE!	#VALORE!	0.150	0.000	0.059	30.000	=	#VALORE!	#VALORE!	#VALORE!	#VALORE!	#VALORE!	#VALORE!	#VALORE!	#VALORE!	#VALORE!	#VALORE!	#VALORE!	#VALORE!	#VALORE!	#VALORE!	#VALORE!					#VALORE!	#VALORE!	#VALORE!	0.150	0.000	0.059	30.000	=	#VALORE!	#VALORE!	#VALORE!	#VALORE!	#VALORE!	#VALORE!	#VALORE!	#VALORE!	#VALORE!	#VALORE!	#VALORE!	#VALORE!	#VALORE!	#VALORE!	#VALORE!					#VALORE!	#VALORE!	#VALORE!	0.150	0.000	0.059	30.000	=	#VALORE!	#VALORE!	#VALORE!	#VALORE!	#VALORE!	#VALORE!	#VALORE!	#VALORE!	#VALORE!	#VALORE!	#VALORE!	#VALORE!	#VALORE!	#VALORE!	#VALORE!					#VALORE!	#VALORE!	#VALORE!	0.150	0.000	0.059	30.000	=	#VALORE!	#VALORE!	#VALORE!	#VALORE!	#VALORE!	#VALORE!	#VALORE!	#VALORE!	#VALORE!	#VALORE!	#VALORE!	#VALORE!	#VALORE!	#VALORE!	#VALORE!					#VALORE!	#VALORE!	#VALORE!	0.150	0.000	0.059	30.000	=	#VALORE!	#VALORE!	#VALORE!	#VALORE!	#VALORE!	#VALORE!	#VALORE!	#VALORE!	#VALORE!	#VALORE!	#VALORE!	#VALORE!	#VALORE!	#VALORE!	#VALORE!					#VALORE!	#VALORE!	#VALORE!	0.150	0.000	0.059	30.000	=	#VALORE!	#VALORE!	#VALORE!	#VALORE!	#VALORE!	#VALORE!	#VALORE!	#VALORE!	#VALORE!	#VALORE!	#VALORE!	#VALORE!	#VALORE!	#VALORE!	#VALORE!					#VALORE!	#VALORE!	#VALORE!	0.150	0.000	0.059	30.000	=	#VALORE!	#VALORE!	#VALORE!	#VALORE!	#VALORE!	#VALORE!	#VALORE!	#VALORE!	#VALORE!	#VALORE!	#VALORE!	#VALORE!	#VALORE!	#VALORE!	#VALORE!					#VALORE!	#VALORE!	#VALORE!	0.150	0.000	0.059	30.000	=	#VALORE!	#VALORE!	#VALORE!	#VALORE!	#VALORE!	#VALORE!	#VALORE!	#VALORE!	#VALORE!	#VALORE!	#VALORE!	#VALORE!	#VALORE!	#VALORE!	#VALORE!					#VALORE!	#VALORE!	#VALORE!	0.150	0.000	0.059	30.000	=	#VALORE!	#VALORE!	#VALORE!	#VALORE!	#VALORE!	#VALORE!	#VALORE!	#VALORE!	#VALORE!	#VALORE!	#VALORE!	#VALORE!	#VALORE!	#VALORE!	#VALORE!					#VALORE!	#VALORE!	#VALORE!	0.150	0.000	0.059	30.000	=	#VALORE!	#VALORE!	#VALORE!	#VALORE!	#VALORE!	#VALORE!	#VALORE!	#VALORE!	#VALORE!	#VALORE!	#VALORE!	#VALORE!	#VALORE!	#VALORE!	#VALORE!					#VALORE!	#VALORE!	#VALORE!	0.150	0.000	0.059	30.000	=	#VALORE!	#VALORE!	#VALORE!	#VALORE!	#VALORE!	#VALORE!	#VALORE!	#VALORE!	#VALORE!	#VALORE!	#VALORE!	#VALORE!	#VALORE!	#VALORE!	#VALORE!					#VALORE!	#VALORE!	#VALORE!	0.150	0.000	0.059	30.000	=	#VALORE!	#VALORE!	#VALORE!	#VALORE!	#VALORE!	#VALORE!	#VALORE!	#VALORE!	#VALORE!	#VALORE!	#VALORE!	#VALORE!	#VALORE!	#VALORE!	#VALORE!					#VALORE!	#VALORE!	#VALORE!	0.150	0.000	0.059	30.000	=	#VALORE!	#VALORE!	#VALORE!	#VALORE!	#VALORE!	#VALORE!	#VALORE!	#VALORE!	#VALORE!	#VALORE!	#VALORE!	#VALORE!	#VALORE!	#VALORE!	#VALORE!					#VALORE!	#VALORE!	#VALORE!	0.150	0.000	0.059	30.000	=	#VALORE!	#VALORE!	#VALORE!	#VALORE!	#VALORE!	#VALORE!	#VALORE!	#VALORE!	#VALORE!	#VALORE!	#VALORE!	#VALORE!	#VALORE!	#VALORE!	#VALORE!					#VALORE!	#VALORE!	#VALORE!	0.150	0.000	0.059	30.000	=	#VALORE!	#VALORE!	#VALORE!	#VALORE!	#VALORE!	#VALORE!	#VALORE!	#VALORE!	#VALORE!	#VALORE!	#VALORE!	#VALORE!	#VALORE!	#VALORE!	#VALORE!					#VALORE!	#VALORE!	#VALORE!	0.150	0.000	0.059	30.000	=	#VALORE!	#VALORE!	#VALORE!	#VALORE!	#VALORE!	#VALORE!	#VALORE!	#VALORE!	#VALORE!	#VALORE!	#VALORE!	#VALORE!	#VALORE!	#VALORE!	#VALORE!					#VALORE!	#VALORE!	#VALORE!	0.150	0.000	0.059	30.000	=	#VALORE!	#VALORE!	#VALORE!	#VALORE!	#VALORE!	#VALORE!	#VALORE!	#VALORE!	#VALORE!	#VALORE!	#VALORE!	#VALORE!	#VALORE!	#VALORE!	#VALORE!
81.426	74.274	7.152	0.150	0.000	0.059	31.000	0.000	0.000	0.000	0.403	0.031	20.000	-0.093	0.372	0.029	20.000	-0.087	0.345	0.027	20.000	-0.082	-0.085					#VALORE!	#VALORE!	#VALORE!	0.150	0.000	0.059	31.000	=	#VALORE!	#VALORE!	#VALORE!	#VALORE!	#VALORE!	#VALORE!	#VALORE!	#VALORE!	#VALORE!	#VALORE!	#VALORE!	#VALORE!	#VALORE!	#VALORE!	#VALORE!					#VALORE!	#VALORE!	#VALORE!	0.150	0.000	0.059	31.000	=	#VALORE!	#VALORE!	#VALORE!	#VALORE!	#VALORE!	#VALORE!	#VALORE!	#VALORE!	#VALORE!	#VALORE!	#VALORE!	#VALORE!	#VALORE!	#VALORE!	#VALORE!					#VALORE!	#VALORE!	#VALORE!	0.150	0.000	0.059	31.000	=	#VALORE!	#VALORE!	#VALORE!	#VALORE!	#VALORE!	#VALORE!	#VALORE!	#VALORE!	#VALORE!	#VALORE!	#VALORE!	#VALORE!	#VALORE!	#VALORE!	#VALORE!					#VALORE!	#VALORE!	#VALORE!	0.150	0.000	0.059	31.000	=	#VALORE!	#VALORE!	#VALORE!	#VALORE!	#VALORE!	#VALORE!	#VALORE!	#VALORE!	#VALORE!	#VALORE!	#VALORE!	#VALORE!	#VALORE!	#VALORE!	#VALORE!					#VALORE!	#VALORE!	#VALORE!	0.150	0.000	0.059	31.000	=	#VALORE!	#VALORE!	#VALORE!	#VALORE!	#VALORE!	#VALORE!	#VALORE!	#VALORE!	#VALORE!	#VALORE!	#VALORE!	#VALORE!	#VALORE!	#VALORE!	#VALORE!					#VALORE!	#VALORE!	#VALORE!	0.150	0.000	0.059	31.000	=	#VALORE!	#VALORE!	#VALORE!	#VALORE!	#VALORE!	#VALORE!	#VALORE!	#VALORE!	#VALORE!	#VALORE!	#VALORE!	#VALORE!	#VALORE!	#VALORE!	#VALORE!					#VALORE!	#VALORE!	#VALORE!	0.150	0.000	0.059	31.000	=	#VALORE!	#VALORE!	#VALORE!	#VALORE!	#VALORE!	#VALORE!	#VALORE!	#VALORE!	#VALORE!	#VALORE!	#VALORE!	#VALORE!	#VALORE!	#VALORE!	#VALORE!					#VALORE!	#VALORE!	#VALORE!	0.150	0.000	0.059	31.000	=	#VALORE!	#VALORE!	#VALORE!	#VALORE!	#VALORE!	#VALORE!	#VALORE!	#VALORE!	#VALORE!	#VALORE!	#VALORE!	#VALORE!	#VALORE!	#VALORE!	#VALORE!					#VALORE!	#VALORE!	#VALORE!	0.150	0.000	0.059	31.000	=	#VALORE!	#VALORE!	#VALORE!	#VALORE!	#VALORE!	#VALORE!	#VALORE!	#VALORE!	#VALORE!	#VALORE!	#VALORE!	#VALORE!	#VALORE!	#VALORE!	#VALORE!					#VALORE!	#VALORE!	#VALORE!	0.150	0.000	0.059	31.000	=	#VALORE!	#VALORE!	#VALORE!	#VALORE!	#VALORE!	#VALORE!	#VALORE!	#VALORE!	#VALORE!	#VALORE!	#VALORE!	#VALORE!	#VALORE!	#VALORE!	#VALORE!					#VALORE!	#VALORE!	#VALORE!	0.150	0.000	0.059	31.000	=	#VALORE!	#VALORE!	#VALORE!	#VALORE!	#VALORE!	#VALORE!	#VALORE!	#VALORE!	#VALORE!	#VALORE!	#VALORE!	#VALORE!	#VALORE!	#VALORE!	#VALORE!					#VALORE!	#VALORE!	#VALORE!	0.150	0.000	0.059	31.000	=	#VALORE!	#VALORE!	#VALORE!	#VALORE!	#VALORE!	#VALORE!	#VALORE!	#VALORE!	#VALORE!	#VALORE!	#VALORE!	#VALORE!	#VALORE!	#VALORE!	#VALORE!					#VALORE!	#VALORE!	#VALORE!	0.150	0.000	0.059	31.000	=	#VALORE!	#VALORE!	#VALORE!	#VALORE!	#VALORE!	#VALORE!	#VALORE!	#VALORE!	#VALORE!	#VALORE!	#VALORE!	#VALORE!	#VALORE!	#VALORE!	#VALORE!					#VALORE!	#VALORE!	#VALORE!	0.150	0.000	0.059	31.000	=	#VALORE!	#VALORE!	#VALORE!	#VALORE!	#VALORE!	#VALORE!	#VALORE!	#VALORE!	#VALORE!	#VALORE!	#VALORE!	#VALORE!	#VALORE!	#VALORE!	#VALORE!					#VALORE!	#VALORE!	#VALORE!	0.150	0.000	0.059	31.000	=	#VALORE!	#VALORE!	#VALORE!	#VALORE!	#VALORE!	#VALORE!	#VALORE!	#VALORE!	#VALORE!	#VALORE!	#VALORE!	#VALORE!	#VALORE!	#VALORE!	#VALORE!					#VALORE!	#VALORE!	#VALORE!	0.150	0.000	0.059	31.000	=	#VALORE!	#VALORE!	#VALORE!	#VALORE!	#VALORE!	#VALORE!	#VALORE!	#VALORE!	#VALORE!	#VALORE!	#VALORE!	#VALORE!	#VALORE!	#VALORE!	#VALORE!					#VALORE!	#VALORE!	#VALORE!	0.150	0.000	0.059	31.000	=	#VALORE!	#VALORE!	#VALORE!	#VALORE!	#VALORE!	#VALORE!	#VALORE!	#VALORE!	#VALORE!	#VALORE!	#VALORE!	#VALORE!	#VALORE!	#VALORE!	#VALORE!
81.426	75.811	5.616	0.150	0.000	0.059	32.000	0.000	0.000	0.000	0.318	0.026	20.000	-0.077	0.293	0.024	20.000	-0.071	0.271	0.022	20.000	-0.066	-0.069					#VALORE!	#VALORE!	#VALORE!	0.150	0.000	0.059	32.000	=	#VALORE!	#VALORE!	#VALORE!	#VALORE!	#VALORE!	#VALORE!	#VALORE!	#VALORE!	#VALORE!	#VALORE!	#VALORE!	#VALORE!	#VALORE!	#VALORE!	#VALORE!					#VALORE!	#VALORE!	#VALORE!	0.150	0.000	0.059	32.000	=	#VALORE!	#VALORE!	#VALORE!	#VALORE!	#VALORE!	#VALORE!	#VALORE!	#VALORE!	#VALORE!	#VALORE!	#VALORE!	#VALORE!	#VALORE!	#VALORE!	#VALORE!					#VALORE!	#VALORE!	#VALORE!	0.150	0.000	0.059	32.000	=	#VALORE!	#VALORE!	#VALORE!	#VALORE!	#VALORE!	#VALORE!	#VALORE!	#VALORE!	#VALORE!	#VALORE!	#VALORE!	#VALORE!	#VALORE!	#VALORE!	#VALORE!					#VALORE!	#VALORE!	#VALORE!	0.150	0.000	0.059	32.000	=	#VALORE!	#VALORE!	#VALORE!	#VALORE!	#VALORE!	#VALORE!	#VALORE!	#VALORE!	#VALORE!	#VALORE!	#VALORE!	#VALORE!	#VALORE!	#VALORE!	#VALORE!					#VALORE!	#VALORE!	#VALORE!	0.150	0.000	0.059	32.000	=	#VALORE!	#VALORE!	#VALORE!	#VALORE!	#VALORE!	#VALORE!	#VALORE!	#VALORE!	#VALORE!	#VALORE!	#VALORE!	#VALORE!	#VALORE!	#VALORE!	#VALORE!					#VALORE!	#VALORE!	#VALORE!	0.150	0.000	0.059	32.000	=	#VALORE!	#VALORE!	#VALORE!	#VALORE!	#VALORE!	#VALORE!	#VALORE!	#VALORE!	#VALORE!	#VALORE!	#VALORE!	#VALORE!	#VALORE!	#VALORE!	#VALORE!					#VALORE!	#VALORE!	#VALORE!	0.150	0.000	0.059	32.000	=	#VALORE!	#VALORE!	#VALORE!	#VALORE!	#VALORE!	#VALORE!	#VALORE!	#VALORE!	#VALORE!	#VALORE!	#VALORE!	#VALORE!	#VALORE!	#VALORE!	#VALORE!					#VALORE!	#VALORE!	#VALORE!	0.150	0.000	0.059	32.000	=	#VALORE!	#VALORE!	#VALORE!	#VALORE!	#VALORE!	#VALORE!	#VALORE!	#VALORE!	#VALORE!	#VALORE!	#VALORE!	#VALORE!	#VALORE!	#VALORE!	#VALORE!					#VALORE!	#VALORE!	#VALORE!	0.150	0.000	0.059	32.000	=	#VALORE!	#VALORE!	#VALORE!	#VALORE!	#VALORE!	#VALORE!	#VALORE!	#VALORE!	#VALORE!	#VALORE!	#VALORE!	#VALORE!	#VALORE!	#VALORE!	#VALORE!					#VALORE!	#VALORE!	#VALORE!	0.150	0.000	0.059	32.000	=	#VALORE!	#VALORE!	#VALORE!	#VALORE!	#VALORE!	#VALORE!	#VALORE!	#VALORE!	#VALORE!	#VALORE!	#VALORE!	#VALORE!	#VALORE!	#VALORE!	#VALORE!					#VALORE!	#VALORE!	#VALORE!	0.150	0.000	0.059	32.000	=	#VALORE!	#VALORE!	#VALORE!	#VALORE!	#VALORE!	#VALORE!	#VALORE!	#VALORE!	#VALORE!	#VALORE!	#VALORE!	#VALORE!	#VALORE!	#VALORE!	#VALORE!					#VALORE!	#VALORE!	#VALORE!	0.150	0.000	0.059	32.000	=	#VALORE!	#VALORE!	#VALORE!	#VALORE!	#VALORE!	#VALORE!	#VALORE!	#VALORE!	#VALORE!	#VALORE!	#VALORE!	#VALORE!	#VALORE!	#VALORE!	#VALORE!					#VALORE!	#VALORE!	#VALORE!	0.150	0.000	0.059	32.000	=	#VALORE!	#VALORE!	#VALORE!	#VALORE!	#VALORE!	#VALORE!	#VALORE!	#VALORE!	#VALORE!	#VALORE!	#VALORE!	#VALORE!	#VALORE!	#VALORE!	#VALORE!					#VALORE!	#VALORE!	#VALORE!	0.150	0.000	0.059	32.000	=	#VALORE!	#VALORE!	#VALORE!	#VALORE!	#VALORE!	#VALORE!	#VALORE!	#VALORE!	#VALORE!	#VALORE!	#VALORE!	#VALORE!	#VALORE!	#VALORE!	#VALORE!					#VALORE!	#VALORE!	#VALORE!	0.150	0.000	0.059	32.000	=	#VALORE!	#VALORE!	#VALORE!	#VALORE!	#VALORE!	#VALORE!	#VALORE!	#VALORE!	#VALORE!	#VALORE!	#VALORE!	#VALORE!	#VALORE!	#VALORE!	#VALORE!					#VALORE!	#VALORE!	#VALORE!	0.150	0.000	0.059	32.000	=	#VALORE!	#VALORE!	#VALORE!	#VALORE!	#VALORE!	#VALORE!	#VALORE!	#VALORE!	#VALORE!	#VALORE!	#VALORE!	#VALORE!	#VALORE!	#VALORE!	#VALORE!					#VALORE!	#VALORE!	#VALORE!	0.150	0.000	0.059	32.000	=	#VALORE!	#VALORE!	#VALORE!	#VALORE!	#VALORE!	#VALORE!	#VALORE!	#VALORE!	#VALORE!	#VALORE!	#VALORE!	#VALORE!	#VALORE!	#VALORE!	#VALORE!
81.426	77.025	4.402	0.150	0.000	0.059	33.000	0.000	0.000	0.000	0.250	0.020	20.000	-0.061	0.229	0.018	20.000	-0.055	0.213	0.017	20.000	-0.050	-0.053					#VALORE!	#VALORE!	#VALORE!	0.150	0.000	0.059	33.000	=	#VALORE!	#VALORE!	#VALORE!	#VALORE!	#VALORE!	#VALORE!	#VALORE!	#VALORE!	#VALORE!	#VALORE!	#VALORE!	#VALORE!	#VALORE!	#VALORE!	#VALORE!					#VALORE!	#VALORE!	#VALORE!	0.150	0.000	0.059	33.000	=	#VALORE!	#VALORE!	#VALORE!	#VALORE!	#VALORE!	#VALORE!	#VALORE!	#VALORE!	#VALORE!	#VALORE!	#VALORE!	#VALORE!	#VALORE!	#VALORE!	#VALORE!					#VALORE!	#VALORE!	#VALORE!	0.150	0.000	0.059	33.000	=	#VALORE!	#VALORE!	#VALORE!	#VALORE!	#VALORE!	#VALORE!	#VALORE!	#VALORE!	#VALORE!	#VALORE!	#VALORE!	#VALORE!	#VALORE!	#VALORE!	#VALORE!					#VALORE!	#VALORE!	#VALORE!	0.150	0.000	0.059	33.000	=	#VALORE!	#VALORE!	#VALORE!	#VALORE!	#VALORE!	#VALORE!	#VALORE!	#VALORE!	#VALORE!	#VALORE!	#VALORE!	#VALORE!	#VALORE!	#VALORE!	#VALORE!					#VALORE!	#VALORE!	#VALORE!	0.150	0.000	0.059	33.000	=	#VALORE!	#VALORE!	#VALORE!	#VALORE!	#VALORE!	#VALORE!	#VALORE!	#VALORE!	#VALORE!	#VALORE!	#VALORE!	#VALORE!	#VALORE!	#VALORE!	#VALORE!					#VALORE!	#VALORE!	#VALORE!	0.150	0.000	0.059	33.000	=	#VALORE!	#VALORE!	#VALORE!	#VALORE!	#VALORE!	#VALORE!	#VALORE!	#VALORE!	#VALORE!	#VALORE!	#VALORE!	#VALORE!	#VALORE!	#VALORE!	#VALORE!					#VALORE!	#VALORE!	#VALORE!	0.150	0.000	0.059	33.000	=	#VALORE!	#VALORE!	#VALORE!	#VALORE!	#VALORE!	#VALORE!	#VALORE!	#VALORE!	#VALORE!	#VALORE!	#VALORE!	#VALORE!	#VALORE!	#VALORE!	#VALORE!					#VALORE!	#VALORE!	#VALORE!	0.150	0.000	0.059	33.000	=	#VALORE!	#VALORE!	#VALORE!	#VALORE!	#VALORE!	#VALORE!	#VALORE!	#VALORE!	#VALORE!	#VALORE!	#VALORE!	#VALORE!	#VALORE!	#VALORE!	#VALORE!					#VALORE!	#VALORE!	#VALORE!	0.150	0.000	0.059	33.000	=	#VALORE!	#VALORE!	#VALORE!	#VALORE!	#VALORE!	#VALORE!	#VALORE!	#VALORE!	#VALORE!	#VALORE!	#VALORE!	#VALORE!	#VALORE!	#VALORE!	#VALORE!					#VALORE!	#VALORE!	#VALORE!	0.150	0.000	0.059	33.000	=	#VALORE!	#VALORE!	#VALORE!	#VALORE!	#VALORE!	#VALORE!	#VALORE!	#VALORE!	#VALORE!	#VALORE!	#VALORE!	#VALORE!	#VALORE!	#VALORE!	#VALORE!					#VALORE!	#VALORE!	#VALORE!	0.150	0.000	0.059	33.000	=	#VALORE!	#VALORE!	#VALORE!	#VALORE!	#VALORE!	#VALORE!	#VALORE!	#VALORE!	#VALORE!	#VALORE!	#VALORE!	#VALORE!	#VALORE!	#VALORE!	#VALORE!					#VALORE!	#VALORE!	#VALORE!	0.150	0.000	0.059	33.000	=	#VALORE!	#VALORE!	#VALORE!	#VALORE!	#VALORE!	#VALORE!	#VALORE!	#VALORE!	#VALORE!	#VALORE!	#VALORE!	#VALORE!	#VALORE!	#VALORE!	#VALORE!					#VALORE!	#VALORE!	#VALORE!	0.150	0.000	0.059	33.000	=	#VALORE!	#VALORE!	#VALORE!	#VALORE!	#VALORE!	#VALORE!	#VALORE!	#VALORE!	#VALORE!	#VALORE!	#VALORE!	#VALORE!	#VALORE!	#VALORE!	#VALORE!					#VALORE!	#VALORE!	#VALORE!	0.150	0.000	0.059	33.000	=	#VALORE!	#VALORE!	#VALORE!	#VALORE!	#VALORE!	#VALORE!	#VALORE!	#VALORE!	#VALORE!	#VALORE!	#VALORE!	#VALORE!	#VALORE!	#VALORE!	#VALORE!					#VALORE!	#VALORE!	#VALORE!	0.150	0.000	0.059	33.000	=	#VALORE!	#VALORE!	#VALORE!	#VALORE!	#VALORE!	#VALORE!	#VALORE!	#VALORE!	#VALORE!	#VALORE!	#VALORE!	#VALORE!	#VALORE!	#VALORE!	#VALORE!					#VALORE!	#VALORE!	#VALORE!	0.150	0.000	0.059	33.000	=	#VALORE!	#VALORE!	#VALORE!	#VALORE!	#VALORE!	#VALORE!	#VALORE!	#VALORE!	#VALORE!	#VALORE!	#VALORE!	#VALORE!	#VALORE!	#VALORE!	#VALORE!					#VALORE!	#VALORE!	#VALORE!	0.150	0.000	0.059	33.000	=	#VALORE!	#VALORE!	#VALORE!	#VALORE!	#VALORE!	#VALORE!	#VALORE!	#VALORE!	#VALORE!	#VALORE!	#VALORE!	#VALORE!	#VALORE!	#VALORE!	#VALORE!
81.426	77.917	3.509	0.150	0.000	0.059	34.000	0.000	0.000	0.000	0.197	0.015	20.000	-0.045	0.182	0.013	20.000	-0.039	0.171	0.011	20.000	-0.034	-0.037					#VALORE!	#VALORE!	#VALORE!	0.150	0.000	0.059	34.000	=	#VALORE!	#VALORE!	#VALORE!	#VALORE!	#VALORE!	#VALORE!	#VALORE!	#VALORE!	#VALORE!	#VALORE!	#VALORE!	#VALORE!	#VALORE!	#VALORE!	#VALORE!					#VALORE!	#VALORE!	#VALORE!	0.150	0.000	0.059	34.000	=	#VALORE!	#VALORE!	#VALORE!	#VALORE!	#VALORE!	#VALORE!	#VALORE!	#VALORE!	#VALORE!	#VALORE!	#VALORE!	#VALORE!	#VALORE!	#VALORE!	#VALORE!					#VALORE!	#VALORE!	#VALORE!	0.150	0.000	0.059	34.000	=	#VALORE!	#VALORE!	#VALORE!	#VALORE!	#VALORE!	#VALORE!	#VALORE!	#VALORE!	#VALORE!	#VALORE!	#VALORE!	#VALORE!	#VALORE!	#VALORE!	#VALORE!					#VALORE!	#VALORE!	#VALORE!	0.150	0.000	0.059	34.000	=	#VALORE!	#VALORE!	#VALORE!	#VALORE!	#VALORE!	#VALORE!	#VALORE!	#VALORE!	#VALORE!	#VALORE!	#VALORE!	#VALORE!	#VALORE!	#VALORE!	#VALORE!					#VALORE!	#VALORE!	#VALORE!	0.150	0.000	0.059	34.000	=	#VALORE!	#VALORE!	#VALORE!	#VALORE!	#VALORE!	#VALORE!	#VALORE!	#VALORE!	#VALORE!	#VALORE!	#VALORE!	#VALORE!	#VALORE!	#VALORE!	#VALORE!					#VALORE!	#VALORE!	#VALORE!	0.150	0.000	0.059	34.000	=	#VALORE!	#VALORE!	#VALORE!	#VALORE!	#VALORE!	#VALORE!	#VALORE!	#VALORE!	#VALORE!	#VALORE!	#VALORE!	#VALORE!	#VALORE!	#VALORE!	#VALORE!					#VALORE!	#VALORE!	#VALORE!	0.150	0.000	0.059	34.000	=	#VALORE!	#VALORE!	#VALORE!	#VALORE!	#VALORE!	#VALORE!	#VALORE!	#VALORE!	#VALORE!	#VALORE!	#VALORE!	#VALORE!	#VALORE!	#VALORE!	#VALORE!					#VALORE!	#VALORE!	#VALORE!	0.150	0.000	0.059	34.000	=	#VALORE!	#VALORE!	#VALORE!	#VALORE!	#VALORE!	#VALORE!	#VALORE!	#VALORE!	#VALORE!	#VALORE!	#VALORE!	#VALORE!	#VALORE!	#VALORE!	#VALORE!					#VALORE!	#VALORE!	#VALORE!	0.150	0.000	0.059	34.000	=	#VALORE!	#VALORE!	#VALORE!	#VALORE!	#VALORE!	#VALORE!	#VALORE!	#VALORE!	#VALORE!	#VALORE!	#VALORE!	#VALORE!	#VALORE!	#VALORE!	#VALORE!					#VALORE!	#VALORE!	#VALORE!	0.150	0.000	0.059	34.000	=	#VALORE!	#VALORE!	#VALORE!	#VALORE!	#VALORE!	#VALORE!	#VALORE!	#VALORE!	#VALORE!	#VALORE!	#VALORE!	#VALORE!	#VALORE!	#VALORE!	#VALORE!					#VALORE!	#VALORE!	#VALORE!	0.150	0.000	0.059	34.000	=	#VALORE!	#VALORE!	#VALORE!	#VALORE!	#VALORE!	#VALORE!	#VALORE!	#VALORE!	#VALORE!	#VALORE!	#VALORE!	#VALORE!	#VALORE!	#VALORE!	#VALORE!					#VALORE!	#VALORE!	#VALORE!	0.150	0.000	0.059	34.000	=	#VALORE!	#VALORE!	#VALORE!	#VALORE!	#VALORE!	#VALORE!	#VALORE!	#VALORE!	#VALORE!	#VALORE!	#VALORE!	#VALORE!	#VALORE!	#VALORE!	#VALORE!					#VALORE!	#VALORE!	#VALORE!	0.150	0.000	0.059	34.000	=	#VALORE!	#VALORE!	#VALORE!	#VALORE!	#VALORE!	#VALORE!	#VALORE!	#VALORE!	#VALORE!	#VALORE!	#VALORE!	#VALORE!	#VALORE!	#VALORE!	#VALORE!					#VALORE!	#VALORE!	#VALORE!	0.150	0.000	0.059	34.000	=	#VALORE!	#VALORE!	#VALORE!	#VALORE!	#VALORE!	#VALORE!	#VALORE!	#VALORE!	#VALORE!	#VALORE!	#VALORE!	#VALORE!	#VALORE!	#VALORE!	#VALORE!					#VALORE!	#VALORE!	#VALORE!	0.150	0.000	0.059	34.000	=	#VALORE!	#VALORE!	#VALORE!	#VALORE!	#VALORE!	#VALORE!	#VALORE!	#VALORE!	#VALORE!	#VALORE!	#VALORE!	#VALORE!	#VALORE!	#VALORE!	#VALORE!					#VALORE!	#VALORE!	#VALORE!	0.150	0.000	0.059	34.000	=	#VALORE!	#VALORE!	#VALORE!	#VALORE!	#VALORE!	#VALORE!	#VALORE!	#VALORE!	#VALORE!	#VALORE!	#VALORE!	#VALORE!	#VALORE!	#VALORE!	#VALORE!					#VALORE!	#VALORE!	#VALORE!	0.150	0.000	0.059	34.000	=	#VALORE!	#VALORE!	#VALORE!	#VALORE!	#VALORE!	#VALORE!	#VALORE!	#VALORE!	#VALORE!	#VALORE!	#VALORE!	#VALORE!	#VALORE!	#VALORE!	#VALORE!
81.426	78.487	2.940	0.150	0.000	0.059	35.000	0.000	0.000	0.000	0.160	0.009	20.000	-0.028	0.151	0.007	20.000	-0.022	0.145	0.007	20.000	-0.022	-0.024					#VALORE!	#VALORE!	#VALORE!	0.150	0.000	0.059	35.000	=	#VALORE!	#VALORE!	#VALORE!	#VALORE!	#VALORE!	#VALORE!	#VALORE!	#VALORE!	#VALORE!	#VALORE!	#VALORE!	#VALORE!	#VALORE!	#VALORE!	#VALORE!					#VALORE!	#VALORE!	#VALORE!	0.150	0.000	0.059	35.000	=	#VALORE!	#VALORE!	#VALORE!	#VALORE!	#VALORE!	#VALORE!	#VALORE!	#VALORE!	#VALORE!	#VALORE!	#VALORE!	#VALORE!	#VALORE!	#VALORE!	#VALORE!					#VALORE!	#VALORE!	#VALORE!	0.150	0.000	0.059	35.000	=	#VALORE!	#VALORE!	#VALORE!	#VALORE!	#VALORE!	#VALORE!	#VALORE!	#VALORE!	#VALORE!	#VALORE!	#VALORE!	#VALORE!	#VALORE!	#VALORE!	#VALORE!					#VALORE!	#VALORE!	#VALORE!	0.150	0.000	0.059	35.000	=	#VALORE!	#VALORE!	#VALORE!	#VALORE!	#VALORE!	#VALORE!	#VALORE!	#VALORE!	#VALORE!	#VALORE!	#VALORE!	#VALORE!	#VALORE!	#VALORE!	#VALORE!					#VALORE!	#VALORE!	#VALORE!	0.150	0.000	0.059	35.000	=	#VALORE!	#VALORE!	#VALORE!	#VALORE!	#VALORE!	#VALORE!	#VALORE!	#VALORE!	#VALORE!	#VALORE!	#VALORE!	#VALORE!	#VALORE!	#VALORE!	#VALORE!					#VALORE!	#VALORE!	#VALORE!	0.150	0.000	0.059	35.000	=	#VALORE!	#VALORE!	#VALORE!	#VALORE!	#VALORE!	#VALORE!	#VALORE!	#VALORE!	#VALORE!	#VALORE!	#VALORE!	#VALORE!	#VALORE!	#VALORE!	#VALORE!					#VALORE!	#VALORE!	#VALORE!	0.150	0.000	0.059	35.000	=	#VALORE!	#VALORE!	#VALORE!	#VALORE!	#VALORE!	#VALORE!	#VALORE!	#VALORE!	#VALORE!	#VALORE!	#VALORE!	#VALORE!	#VALORE!	#VALORE!	#VALORE!					#VALORE!	#VALORE!	#VALORE!	0.150	0.000	0.059	35.000	=	#VALORE!	#VALORE!	#VALORE!	#VALORE!	#VALORE!	#VALORE!	#VALORE!	#VALORE!	#VALORE!	#VALORE!	#VALORE!	#VALORE!	#VALORE!	#VALORE!	#VALORE!					#VALORE!	#VALORE!	#VALORE!	0.150	0.000	0.059	35.000	=	#VALORE!	#VALORE!	#VALORE!	#VALORE!	#VALORE!	#VALORE!	#VALORE!	#VALORE!	#VALORE!	#VALORE!	#VALORE!	#VALORE!	#VALORE!	#VALORE!	#VALORE!					#VALORE!	#VALORE!	#VALORE!	0.150	0.000	0.059	35.000	=	#VALORE!	#VALORE!	#VALORE!	#VALORE!	#VALORE!	#VALORE!	#VALORE!	#VALORE!	#VALORE!	#VALORE!	#VALORE!	#VALORE!	#VALORE!	#VALORE!	#VALORE!					#VALORE!	#VALORE!	#VALORE!	0.150	0.000	0.059	35.000	=	#VALORE!	#VALORE!	#VALORE!	#VALORE!	#VALORE!	#VALORE!	#VALORE!	#VALORE!	#VALORE!	#VALORE!	#VALORE!	#VALORE!	#VALORE!	#VALORE!	#VALORE!					#VALORE!	#VALORE!	#VALORE!	0.150	0.000	0.059	35.000	=	#VALORE!	#VALORE!	#VALORE!	#VALORE!	#VALORE!	#VALORE!	#VALORE!	#VALORE!	#VALORE!	#VALORE!	#VALORE!	#VALORE!	#VALORE!	#VALORE!	#VALORE!					#VALORE!	#VALORE!	#VALORE!	0.150	0.000	0.059	35.000	=	#VALORE!	#VALORE!	#VALORE!	#VALORE!	#VALORE!	#VALORE!	#VALORE!	#VALORE!	#VALORE!	#VALORE!	#VALORE!	#VALORE!	#VALORE!	#VALORE!	#VALORE!					#VALORE!	#VALORE!	#VALORE!	0.150	0.000	0.059	35.000	=	#VALORE!	#VALORE!	#VALORE!	#VALORE!	#VALORE!	#VALORE!	#VALORE!	#VALORE!	#VALORE!	#VALORE!	#VALORE!	#VALORE!	#VALORE!	#VALORE!	#VALORE!					#VALORE!	#VALORE!	#VALORE!	0.150	0.000	0.059	35.000	=	#VALORE!	#VALORE!	#VALORE!	#VALORE!	#VALORE!	#VALORE!	#VALORE!	#VALORE!	#VALORE!	#VALORE!	#VALORE!	#VALORE!	#VALORE!	#VALORE!	#VALORE!					#VALORE!	#VALORE!	#VALORE!	0.150	0.000	0.059	35.000	=	#VALORE!	#VALORE!	#VALORE!	#VALORE!	#VALORE!	#VALORE!	#VALORE!	#VALORE!	#VALORE!	#VALORE!	#VALORE!	#VALORE!	#VALORE!	#VALORE!	#VALORE!					#VALORE!	#VALORE!	#VALORE!	0.150	0.000	0.059	35.000	=	#VALORE!	#VALORE!	#VALORE!	#VALORE!	#VALORE!	#VALORE!	#VALORE!	#VALORE!	#VALORE!	#VALORE!	#VALORE!	#VALORE!	#VALORE!	#VALORE!	#VALORE!
81.426	78.899	2.527	0.150	0.000	0.059	36.000	0.000	0.000	0.000	0.136	0.007	20.000	-0.021	0.130	0.006	20.000	-0.019	0.123	0.006	20.000	-0.018	-0.019					#VALORE!	#VALORE!	#VALORE!	0.150	0.000	0.059	36.000	=	#VALORE!	#VALORE!	#VALORE!	#VALORE!	#VALORE!	#VALORE!	#VALORE!	#VALORE!	#VALORE!	#VALORE!	#VALORE!	#VALORE!	#VALORE!	#VALORE!	#VALORE!					#VALORE!	#VALORE!	#VALORE!	0.150	0.000	0.059	36.000	=	#VALORE!	#VALORE!	#VALORE!	#VALORE!	#VALORE!	#VALORE!	#VALORE!	#VALORE!	#VALORE!	#VALORE!	#VALORE!	#VALORE!	#VALORE!	#VALORE!	#VALORE!					#VALORE!	#VALORE!	#VALORE!	0.150	0.000	0.059	36.000	=	#VALORE!	#VALORE!	#VALORE!	#VALORE!	#VALORE!	#VALORE!	#VALORE!	#VALORE!	#VALORE!	#VALORE!	#VALORE!	#VALORE!	#VALORE!	#VALORE!	#VALORE!					#VALORE!	#VALORE!	#VALORE!	0.150	0.000	0.059	36.000	=	#VALORE!	#VALORE!	#VALORE!	#VALORE!	#VALORE!	#VALORE!	#VALORE!	#VALORE!	#VALORE!	#VALORE!	#VALORE!	#VALORE!	#VALORE!	#VALORE!	#VALORE!					#VALORE!	#VALORE!	#VALORE!	0.150	0.000	0.059	36.000	=	#VALORE!	#VALORE!	#VALORE!	#VALORE!	#VALORE!	#VALORE!	#VALORE!	#VALORE!	#VALORE!	#VALORE!	#VALORE!	#VALORE!	#VALORE!	#VALORE!	#VALORE!					#VALORE!	#VALORE!	#VALORE!	0.150	0.000	0.059	36.000	=	#VALORE!	#VALORE!	#VALORE!	#VALORE!	#VALORE!	#VALORE!	#VALORE!	#VALORE!	#VALORE!	#VALORE!	#VALORE!	#VALORE!	#VALORE!	#VALORE!	#VALORE!					#VALORE!	#VALORE!	#VALORE!	0.150	0.000	0.059	36.000	=	#VALORE!	#VALORE!	#VALORE!	#VALORE!	#VALORE!	#VALORE!	#VALORE!	#VALORE!	#VALORE!	#VALORE!	#VALORE!	#VALORE!	#VALORE!	#VALORE!	#VALORE!					#VALORE!	#VALORE!	#VALORE!	0.150	0.000	0.059	36.000	=	#VALORE!	#VALORE!	#VALORE!	#VALORE!	#VALORE!	#VALORE!	#VALORE!	#VALORE!	#VALORE!	#VALORE!	#VALORE!	#VALORE!	#VALORE!	#VALORE!	#VALORE!					#VALORE!	#VALORE!	#VALORE!	0.150	0.000	0.059	36.000	=	#VALORE!	#VALORE!	#VALORE!	#VALORE!	#VALORE!	#VALORE!	#VALORE!	#VALORE!	#VALORE!	#VALORE!	#VALORE!	#VALORE!	#VALORE!	#VALORE!	#VALORE!					#VALORE!	#VALORE!	#VALORE!	0.150	0.000	0.059	36.000	=	#VALORE!	#VALORE!	#VALORE!	#VALORE!	#VALORE!	#VALORE!	#VALORE!	#VALORE!	#VALORE!	#VALORE!	#VALORE!	#VALORE!	#VALORE!	#VALORE!	#VALORE!					#VALORE!	#VALORE!	#VALORE!	0.150	0.000	0.059	36.000	=	#VALORE!	#VALORE!	#VALORE!	#VALORE!	#VALORE!	#VALORE!	#VALORE!	#VALORE!	#VALORE!	#VALORE!	#VALORE!	#VALORE!	#VALORE!	#VALORE!	#VALORE!					#VALORE!	#VALORE!	#VALORE!	0.150	0.000	0.059	36.000	=	#VALORE!	#VALORE!	#VALORE!	#VALORE!	#VALORE!	#VALORE!	#VALORE!	#VALORE!	#VALORE!	#VALORE!	#VALORE!	#VALORE!	#VALORE!	#VALORE!	#VALORE!					#VALORE!	#VALORE!	#VALORE!	0.150	0.000	0.059	36.000	=	#VALORE!	#VALORE!	#VALORE!	#VALORE!	#VALORE!	#VALORE!	#VALORE!	#VALORE!	#VALORE!	#VALORE!	#VALORE!	#VALORE!	#VALORE!	#VALORE!	#VALORE!					#VALORE!	#VALORE!	#VALORE!	0.150	0.000	0.059	36.000	=	#VALORE!	#VALORE!	#VALORE!	#VALORE!	#VALORE!	#VALORE!	#VALORE!	#VALORE!	#VALORE!	#VALORE!	#VALORE!	#VALORE!	#VALORE!	#VALORE!	#VALORE!					#VALORE!	#VALORE!	#VALORE!	0.150	0.000	0.059	36.000	=	#VALORE!	#VALORE!	#VALORE!	#VALORE!	#VALORE!	#VALORE!	#VALORE!	#VALORE!	#VALORE!	#VALORE!	#VALORE!	#VALORE!	#VALORE!	#VALORE!	#VALORE!					#VALORE!	#VALORE!	#VALORE!	0.150	0.000	0.059	36.000	=	#VALORE!	#VALORE!	#VALORE!	#VALORE!	#VALORE!	#VALORE!	#VALORE!	#VALORE!	#VALORE!	#VALORE!	#VALORE!	#VALORE!	#VALORE!	#VALORE!	#VALORE!					#VALORE!	#VALORE!	#VALORE!	0.150	0.000	0.059	36.000	=	#VALORE!	#VALORE!	#VALORE!	#VALORE!	#VALORE!	#VALORE!	#VALORE!	#VALORE!	#VALORE!	#VALORE!	#VALORE!	#VALORE!	#VALORE!	#VALORE!	#VALORE!
81.426	79.242	2.185	0.150	0.000	0.059	37.000	0.000	0.000	0.000	0.118	0.006	20.000	-0.017	0.112	0.005	20.000	-0.016	0.107	0.005	20.000	-0.015	-0.016					#VALORE!	#VALORE!	#VALORE!	0.150	0.000	0.059	37.000	=	#VALORE!	#VALORE!	#VALORE!	#VALORE!	#VALORE!	#VALORE!	#VALORE!	#VALORE!	#VALORE!	#VALORE!	#VALORE!	#VALORE!	#VALORE!	#VALORE!	#VALORE!					#VALORE!	#VALORE!	#VALORE!	0.150	0.000	0.059	37.000	=	#VALORE!	#VALORE!	#VALORE!	#VALORE!	#VALORE!	#VALORE!	#VALORE!	#VALORE!	#VALORE!	#VALORE!	#VALORE!	#VALORE!	#VALORE!	#VALORE!	#VALORE!					#VALORE!	#VALORE!	#VALORE!	0.150	0.000	0.059	37.000	=	#VALORE!	#VALORE!	#VALORE!	#VALORE!	#VALORE!	#VALORE!	#VALORE!	#VALORE!	#VALORE!	#VALORE!	#VALORE!	#VALORE!	#VALORE!	#VALORE!	#VALORE!					#VALORE!	#VALORE!	#VALORE!	0.150	0.000	0.059	37.000	=	#VALORE!	#VALORE!	#VALORE!	#VALORE!	#VALORE!	#VALORE!	#VALORE!	#VALORE!	#VALORE!	#VALORE!	#VALORE!	#VALORE!	#VALORE!	#VALORE!	#VALORE!					#VALORE!	#VALORE!	#VALORE!	0.150	0.000	0.059	37.000	=	#VALORE!	#VALORE!	#VALORE!	#VALORE!	#VALORE!	#VALORE!	#VALORE!	#VALORE!	#VALORE!	#VALORE!	#VALORE!	#VALORE!	#VALORE!	#VALORE!	#VALORE!					#VALORE!	#VALORE!	#VALORE!	0.150	0.000	0.059	37.000	=	#VALORE!	#VALORE!	#VALORE!	#VALORE!	#VALORE!	#VALORE!	#VALORE!	#VALORE!	#VALORE!	#VALORE!	#VALORE!	#VALORE!	#VALORE!	#VALORE!	#VALORE!					#VALORE!	#VALORE!	#VALORE!	0.150	0.000	0.059	37.000	=	#VALORE!	#VALORE!	#VALORE!	#VALORE!	#VALORE!	#VALORE!	#VALORE!	#VALORE!	#VALORE!	#VALORE!	#VALORE!	#VALORE!	#VALORE!	#VALORE!	#VALORE!					#VALORE!	#VALORE!	#VALORE!	0.150	0.000	0.059	37.000	=	#VALORE!	#VALORE!	#VALORE!	#VALORE!	#VALORE!	#VALORE!	#VALORE!	#VALORE!	#VALORE!	#VALORE!	#VALORE!	#VALORE!	#VALORE!	#VALORE!	#VALORE!					#VALORE!	#VALORE!	#VALORE!	0.150	0.000	0.059	37.000	=	#VALORE!	#VALORE!	#VALORE!	#VALORE!	#VALORE!	#VALORE!	#VALORE!	#VALORE!	#VALORE!	#VALORE!	#VALORE!	#VALORE!	#VALORE!	#VALORE!	#VALORE!					#VALORE!	#VALORE!	#VALORE!	0.150	0.000	0.059	37.000	=	#VALORE!	#VALORE!	#VALORE!	#VALORE!	#VALORE!	#VALORE!	#VALORE!	#VALORE!	#VALORE!	#VALORE!	#VALORE!	#VALORE!	#VALORE!	#VALORE!	#VALORE!					#VALORE!	#VALORE!	#VALORE!	0.150	0.000	0.059	37.000	=	#VALORE!	#VALORE!	#VALORE!	#VALORE!	#VALORE!	#VALORE!	#VALORE!	#VALORE!	#VALORE!	#VALORE!	#VALORE!	#VALORE!	#VALORE!	#VALORE!	#VALORE!					#VALORE!	#VALORE!	#VALORE!	0.150	0.000	0.059	37.000	=	#VALORE!	#VALORE!	#VALORE!	#VALORE!	#VALORE!	#VALORE!	#VALORE!	#VALORE!	#VALORE!	#VALORE!	#VALORE!	#VALORE!	#VALORE!	#VALORE!	#VALORE!					#VALORE!	#VALORE!	#VALORE!	0.150	0.000	0.059	37.000	=	#VALORE!	#VALORE!	#VALORE!	#VALORE!	#VALORE!	#VALORE!	#VALORE!	#VALORE!	#VALORE!	#VALORE!	#VALORE!	#VALORE!	#VALORE!	#VALORE!	#VALORE!					#VALORE!	#VALORE!	#VALORE!	0.150	0.000	0.059	37.000	=	#VALORE!	#VALORE!	#VALORE!	#VALORE!	#VALORE!	#VALORE!	#VALORE!	#VALORE!	#VALORE!	#VALORE!	#VALORE!	#VALORE!	#VALORE!	#VALORE!	#VALORE!					#VALORE!	#VALORE!	#VALORE!	0.150	0.000	0.059	37.000	=	#VALORE!	#VALORE!	#VALORE!	#VALORE!	#VALORE!	#VALORE!	#VALORE!	#VALORE!	#VALORE!	#VALORE!	#VALORE!	#VALORE!	#VALORE!	#VALORE!	#VALORE!					#VALORE!	#VALORE!	#VALORE!	0.150	0.000	0.059	37.000	=	#VALORE!	#VALORE!	#VALORE!	#VALORE!	#VALORE!	#VALORE!	#VALORE!	#VALORE!	#VALORE!	#VALORE!	#VALORE!	#VALORE!	#VALORE!	#VALORE!	#VALORE!					#VALORE!	#VALORE!	#VALORE!	0.150	0.000	0.059	37.000	=	#VALORE!	#VALORE!	#VALORE!	#VALORE!	#VALORE!	#VALORE!	#VALORE!	#VALORE!	#VALORE!	#VALORE!	#VALORE!	#VALORE!	#VALORE!	#VALORE!	#VALORE!
81.426	79.527	1.899	0.150	0.000	0.059	38.000	0.000	0.000	0.000	0.102	0.005	20.000	-0.014	0.097	0.004	20.000	-0.013	0.093	0.004	20.000	-0.013	-0.013					#VALORE!	#VALORE!	#VALORE!	0.150	0.000	0.059	38.000	=	#VALORE!	#VALORE!	#VALORE!	#VALORE!	#VALORE!	#VALORE!	#VALORE!	#VALORE!	#VALORE!	#VALORE!	#VALORE!	#VALORE!	#VALORE!	#VALORE!	#VALORE!					#VALORE!	#VALORE!	#VALORE!	0.150	0.000	0.059	38.000	=	#VALORE!	#VALORE!	#VALORE!	#VALORE!	#VALORE!	#VALORE!	#VALORE!	#VALORE!	#VALORE!	#VALORE!	#VALORE!	#VALORE!	#VALORE!	#VALORE!	#VALORE!					#VALORE!	#VALORE!	#VALORE!	0.150	0.000	0.059	38.000	=	#VALORE!	#VALORE!	#VALORE!	#VALORE!	#VALORE!	#VALORE!	#VALORE!	#VALORE!	#VALORE!	#VALORE!	#VALORE!	#VALORE!	#VALORE!	#VALORE!	#VALORE!					#VALORE!	#VALORE!	#VALORE!	0.150	0.000	0.059	38.000	=	#VALORE!	#VALORE!	#VALORE!	#VALORE!	#VALORE!	#VALORE!	#VALORE!	#VALORE!	#VALORE!	#VALORE!	#VALORE!	#VALORE!	#VALORE!	#VALORE!	#VALORE!					#VALORE!	#VALORE!	#VALORE!	0.150	0.000	0.059	38.000	=	#VALORE!	#VALORE!	#VALORE!	#VALORE!	#VALORE!	#VALORE!	#VALORE!	#VALORE!	#VALORE!	#VALORE!	#VALORE!	#VALORE!	#VALORE!	#VALORE!	#VALORE!					#VALORE!	#VALORE!	#VALORE!	0.150	0.000	0.059	38.000	=	#VALORE!	#VALORE!	#VALORE!	#VALORE!	#VALORE!	#VALORE!	#VALORE!	#VALORE!	#VALORE!	#VALORE!	#VALORE!	#VALORE!	#VALORE!	#VALORE!	#VALORE!					#VALORE!	#VALORE!	#VALORE!	0.150	0.000	0.059	38.000	=	#VALORE!	#VALORE!	#VALORE!	#VALORE!	#VALORE!	#VALORE!	#VALORE!	#VALORE!	#VALORE!	#VALORE!	#VALORE!	#VALORE!	#VALORE!	#VALORE!	#VALORE!					#VALORE!	#VALORE!	#VALORE!	0.150	0.000	0.059	38.000	=	#VALORE!	#VALORE!	#VALORE!	#VALORE!	#VALORE!	#VALORE!	#VALORE!	#VALORE!	#VALORE!	#VALORE!	#VALORE!	#VALORE!	#VALORE!	#VALORE!	#VALORE!					#VALORE!	#VALORE!	#VALORE!	0.150	0.000	0.059	38.000	=	#VALORE!	#VALORE!	#VALORE!	#VALORE!	#VALORE!	#VALORE!	#VALORE!	#VALORE!	#VALORE!	#VALORE!	#VALORE!	#VALORE!	#VALORE!	#VALORE!	#VALORE!					#VALORE!	#VALORE!	#VALORE!	0.150	0.000	0.059	38.000	=	#VALORE!	#VALORE!	#VALORE!	#VALORE!	#VALORE!	#VALORE!	#VALORE!	#VALORE!	#VALORE!	#VALORE!	#VALORE!	#VALORE!	#VALORE!	#VALORE!	#VALORE!					#VALORE!	#VALORE!	#VALORE!	0.150	0.000	0.059	38.000	=	#VALORE!	#VALORE!	#VALORE!	#VALORE!	#VALORE!	#VALORE!	#VALORE!	#VALORE!	#VALORE!	#VALORE!	#VALORE!	#VALORE!	#VALORE!	#VALORE!	#VALORE!					#VALORE!	#VALORE!	#VALORE!	0.150	0.000	0.059	38.000	=	#VALORE!	#VALORE!	#VALORE!	#VALORE!	#VALORE!	#VALORE!	#VALORE!	#VALORE!	#VALORE!	#VALORE!	#VALORE!	#VALORE!	#VALORE!	#VALORE!	#VALORE!					#VALORE!	#VALORE!	#VALORE!	0.150	0.000	0.059	38.000	=	#VALORE!	#VALORE!	#VALORE!	#VALORE!	#VALORE!	#VALORE!	#VALORE!	#VALORE!	#VALORE!	#VALORE!	#VALORE!	#VALORE!	#VALORE!	#VALORE!	#VALORE!					#VALORE!	#VALORE!	#VALORE!	0.150	0.000	0.059	38.000	=	#VALORE!	#VALORE!	#VALORE!	#VALORE!	#VALORE!	#VALORE!	#VALORE!	#VALORE!	#VALORE!	#VALORE!	#VALORE!	#VALORE!	#VALORE!	#VALORE!	#VALORE!					#VALORE!	#VALORE!	#VALORE!	0.150	0.000	0.059	38.000	=	#VALORE!	#VALORE!	#VALORE!	#VALORE!	#VALORE!	#VALORE!	#VALORE!	#VALORE!	#VALORE!	#VALORE!	#VALORE!	#VALORE!	#VALORE!	#VALORE!	#VALORE!					#VALORE!	#VALORE!	#VALORE!	0.150	0.000	0.059	38.000	=	#VALORE!	#VALORE!	#VALORE!	#VALORE!	#VALORE!	#VALORE!	#VALORE!	#VALORE!	#VALORE!	#VALORE!	#VALORE!	#VALORE!	#VALORE!	#VALORE!	#VALORE!					#VALORE!	#VALORE!	#VALORE!	0.150	0.000	0.059	38.000	=	#VALORE!	#VALORE!	#VALORE!	#VALORE!	#VALORE!	#VALORE!	#VALORE!	#VALORE!	#VALORE!	#VALORE!	#VALORE!	#VALORE!	#VALORE!	#VALORE!	#VALORE!
81.426	79.767	1.660	0.150	0.000	0.059	39.000	0.000	0.000	0.000	0.089	0.004	20.000	-0.012	0.085	0.004	20.000	-0.011	0.081	0.004	20.000	-0.011	-0.011					#VALORE!	#VALORE!	#VALORE!	0.150	0.000	0.059	39.000	=	#VALORE!	#VALORE!	#VALORE!	#VALORE!	#VALORE!	#VALORE!	#VALORE!	#VALORE!	#VALORE!	#VALORE!	#VALORE!	#VALORE!	#VALORE!	#VALORE!	#VALORE!					#VALORE!	#VALORE!	#VALORE!	0.150	0.000	0.059	39.000	=	#VALORE!	#VALORE!	#VALORE!	#VALORE!	#VALORE!	#VALORE!	#VALORE!	#VALORE!	#VALORE!	#VALORE!	#VALORE!	#VALORE!	#VALORE!	#VALORE!	#VALORE!					#VALORE!	#VALORE!	#VALORE!	0.150	0.000	0.059	39.000	=	#VALORE!	#VALORE!	#VALORE!	#VALORE!	#VALORE!	#VALORE!	#VALORE!	#VALORE!	#VALORE!	#VALORE!	#VALORE!	#VALORE!	#VALORE!	#VALORE!	#VALORE!					#VALORE!	#VALORE!	#VALORE!	0.150	0.000	0.059	39.000	=	#VALORE!	#VALORE!	#VALORE!	#VALORE!	#VALORE!	#VALORE!	#VALORE!	#VALORE!	#VALORE!	#VALORE!	#VALORE!	#VALORE!	#VALORE!	#VALORE!	#VALORE!					#VALORE!	#VALORE!	#VALORE!	0.150	0.000	0.059	39.000	=	#VALORE!	#VALORE!	#VALORE!	#VALORE!	#VALORE!	#VALORE!	#VALORE!	#VALORE!	#VALORE!	#VALORE!	#VALORE!	#VALORE!	#VALORE!	#VALORE!	#VALORE!					#VALORE!	#VALORE!	#VALORE!	0.150	0.000	0.059	39.000	=	#VALORE!	#VALORE!	#VALORE!	#VALORE!	#VALORE!	#VALORE!	#VALORE!	#VALORE!	#VALORE!	#VALORE!	#VALORE!	#VALORE!	#VALORE!	#VALORE!	#VALORE!					#VALORE!	#VALORE!	#VALORE!	0.150	0.000	0.059	39.000	=	#VALORE!	#VALORE!	#VALORE!	#VALORE!	#VALORE!	#VALORE!	#VALORE!	#VALORE!	#VALORE!	#VALORE!	#VALORE!	#VALORE!	#VALORE!	#VALORE!	#VALORE!					#VALORE!	#VALORE!	#VALORE!	0.150	0.000	0.059	39.000	=	#VALORE!	#VALORE!	#VALORE!	#VALORE!	#VALORE!	#VALORE!	#VALORE!	#VALORE!	#VALORE!	#VALORE!	#VALORE!	#VALORE!	#VALORE!	#VALORE!	#VALORE!					#VALORE!	#VALORE!	#VALORE!	0.150	0.000	0.059	39.000	=	#VALORE!	#VALORE!	#VALORE!	#VALORE!	#VALORE!	#VALORE!	#VALORE!	#VALORE!	#VALORE!	#VALORE!	#VALORE!	#VALORE!	#VALORE!	#VALORE!	#VALORE!					#VALORE!	#VALORE!	#VALORE!	0.150	0.000	0.059	39.000	=	#VALORE!	#VALORE!	#VALORE!	#VALORE!	#VALORE!	#VALORE!	#VALORE!	#VALORE!	#VALORE!	#VALORE!	#VALORE!	#VALORE!	#VALORE!	#VALORE!	#VALORE!					#VALORE!	#VALORE!	#VALORE!	0.150	0.000	0.059	39.000	=	#VALORE!	#VALORE!	#VALORE!	#VALORE!	#VALORE!	#VALORE!	#VALORE!	#VALORE!	#VALORE!	#VALORE!	#VALORE!	#VALORE!	#VALORE!	#VALORE!	#VALORE!					#VALORE!	#VALORE!	#VALORE!	0.150	0.000	0.059	39.000	=	#VALORE!	#VALORE!	#VALORE!	#VALORE!	#VALORE!	#VALORE!	#VALORE!	#VALORE!	#VALORE!	#VALORE!	#VALORE!	#VALORE!	#VALORE!	#VALORE!	#VALORE!					#VALORE!	#VALORE!	#VALORE!	0.150	0.000	0.059	39.000	=	#VALORE!	#VALORE!	#VALORE!	#VALORE!	#VALORE!	#VALORE!	#VALORE!	#VALORE!	#VALORE!	#VALORE!	#VALORE!	#VALORE!	#VALORE!	#VALORE!	#VALORE!					#VALORE!	#VALORE!	#VALORE!	0.150	0.000	0.059	39.000	=	#VALORE!	#VALORE!	#VALORE!	#VALORE!	#VALORE!	#VALORE!	#VALORE!	#VALORE!	#VALORE!	#VALORE!	#VALORE!	#VALORE!	#VALORE!	#VALORE!	#VALORE!					#VALORE!	#VALORE!	#VALORE!	0.150	0.000	0.059	39.000	=	#VALORE!	#VALORE!	#VALORE!	#VALORE!	#VALORE!	#VALORE!	#VALORE!	#VALORE!	#VALORE!	#VALORE!	#VALORE!	#VALORE!	#VALORE!	#VALORE!	#VALORE!					#VALORE!	#VALORE!	#VALORE!	0.150	0.000	0.059	39.000	=	#VALORE!	#VALORE!	#VALORE!	#VALORE!	#VALORE!	#VALORE!	#VALORE!	#VALORE!	#VALORE!	#VALORE!	#VALORE!	#VALORE!	#VALORE!	#VALORE!	#VALORE!					#VALORE!	#VALORE!	#VALORE!	0.150	0.000	0.059	39.000	=	#VALORE!	#VALORE!	#VALORE!	#VALORE!	#VALORE!	#VALORE!	#VALORE!	#VALORE!	#VALORE!	#VALORE!	#VALORE!	#VALORE!	#VALORE!	#VALORE!	#VALORE!
81.426	79.968	1.459	0.150	0.000	0.059	40.000	0.000	0.000	0.000	0.078	0.003	20.000	-0.010	0.074	0.003	20.000	-0.009	0.072	0.003	20.000	-0.009	-0.009					#VALORE!	#VALORE!	#VALORE!	0.150	0.000	0.059	40.000	=	#VALORE!	#VALORE!	#VALORE!	#VALORE!	#VALORE!	#VALORE!	#VALORE!	#VALORE!	#VALORE!	#VALORE!	#VALORE!	#VALORE!	#VALORE!	#VALORE!	#VALORE!					#VALORE!	#VALORE!	#VALORE!	0.150	0.000	0.059	40.000	=	#VALORE!	#VALORE!	#VALORE!	#VALORE!	#VALORE!	#VALORE!	#VALORE!	#VALORE!	#VALORE!	#VALORE!	#VALORE!	#VALORE!	#VALORE!	#VALORE!	#VALORE!					#VALORE!	#VALORE!	#VALORE!	0.150	0.000	0.059	40.000	=	#VALORE!	#VALORE!	#VALORE!	#VALORE!	#VALORE!	#VALORE!	#VALORE!	#VALORE!	#VALORE!	#VALORE!	#VALORE!	#VALORE!	#VALORE!	#VALORE!	#VALORE!					#VALORE!	#VALORE!	#VALORE!	0.150	0.000	0.059	40.000	=	#VALORE!	#VALORE!	#VALORE!	#VALORE!	#VALORE!	#VALORE!	#VALORE!	#VALORE!	#VALORE!	#VALORE!	#VALORE!	#VALORE!	#VALORE!	#VALORE!	#VALORE!					#VALORE!	#VALORE!	#VALORE!	0.150	0.000	0.059	40.000	=	#VALORE!	#VALORE!	#VALORE!	#VALORE!	#VALORE!	#VALORE!	#VALORE!	#VALORE!	#VALORE!	#VALORE!	#VALORE!	#VALORE!	#VALORE!	#VALORE!	#VALORE!					#VALORE!	#VALORE!	#VALORE!	0.150	0.000	0.059	40.000	=	#VALORE!	#VALORE!	#VALORE!	#VALORE!	#VALORE!	#VALORE!	#VALORE!	#VALORE!	#VALORE!	#VALORE!	#VALORE!	#VALORE!	#VALORE!	#VALORE!	#VALORE!					#VALORE!	#VALORE!	#VALORE!	0.150	0.000	0.059	40.000	=	#VALORE!	#VALORE!	#VALORE!	#VALORE!	#VALORE!	#VALORE!	#VALORE!	#VALORE!	#VALORE!	#VALORE!	#VALORE!	#VALORE!	#VALORE!	#VALORE!	#VALORE!					#VALORE!	#VALORE!	#VALORE!	0.150	0.000	0.059	40.000	=	#VALORE!	#VALORE!	#VALORE!	#VALORE!	#VALORE!	#VALORE!	#VALORE!	#VALORE!	#VALORE!	#VALORE!	#VALORE!	#VALORE!	#VALORE!	#VALORE!	#VALORE!					#VALORE!	#VALORE!	#VALORE!	0.150	0.000	0.059	40.000	=	#VALORE!	#VALORE!	#VALORE!	#VALORE!	#VALORE!	#VALORE!	#VALORE!	#VALORE!	#VALORE!	#VALORE!	#VALORE!	#VALORE!	#VALORE!	#VALORE!	#VALORE!					#VALORE!	#VALORE!	#VALORE!	0.150	0.000	0.059	40.000	=	#VALORE!	#VALORE!	#VALORE!	#VALORE!	#VALORE!	#VALORE!	#VALORE!	#VALORE!	#VALORE!	#VALORE!	#VALORE!	#VALORE!	#VALORE!	#VALORE!	#VALORE!					#VALORE!	#VALORE!	#VALORE!	0.150	0.000	0.059	40.000	=	#VALORE!	#VALORE!	#VALORE!	#VALORE!	#VALORE!	#VALORE!	#VALORE!	#VALORE!	#VALORE!	#VALORE!	#VALORE!	#VALORE!	#VALORE!	#VALORE!	#VALORE!					#VALORE!	#VALORE!	#VALORE!	0.150	0.000	0.059	40.000	=	#VALORE!	#VALORE!	#VALORE!	#VALORE!	#VALORE!	#VALORE!	#VALORE!	#VALORE!	#VALORE!	#VALORE!	#VALORE!	#VALORE!	#VALORE!	#VALORE!	#VALORE!					#VALORE!	#VALORE!	#VALORE!	0.150	0.000	0.059	40.000	=	#VALORE!	#VALORE!	#VALORE!	#VALORE!	#VALORE!	#VALORE!	#VALORE!	#VALORE!	#VALORE!	#VALORE!	#VALORE!	#VALORE!	#VALORE!	#VALORE!	#VALORE!					#VALORE!	#VALORE!	#VALORE!	0.150	0.000	0.059	40.000	=	#VALORE!	#VALORE!	#VALORE!	#VALORE!	#VALORE!	#VALORE!	#VALORE!	#VALORE!	#VALORE!	#VALORE!	#VALORE!	#VALORE!	#VALORE!	#VALORE!	#VALORE!					#VALORE!	#VALORE!	#VALORE!	0.150	0.000	0.059	40.000	=	#VALORE!	#VALORE!	#VALORE!	#VALORE!	#VALORE!	#VALORE!	#VALORE!	#VALORE!	#VALORE!	#VALORE!	#VALORE!	#VALORE!	#VALORE!	#VALORE!	#VALORE!					#VALORE!	#VALORE!	#VALORE!	0.150	0.000	0.059	40.000	=	#VALORE!	#VALORE!	#VALORE!	#VALORE!	#VALORE!	#VALORE!	#VALORE!	#VALORE!	#VALORE!	#VALORE!	#VALORE!	#VALORE!	#VALORE!	#VALORE!	#VALORE!					#VALORE!	#VALORE!	#VALORE!	0.150	0.000	0.059	40.000	=	#VALORE!	#VALORE!	#VALORE!	#VALORE!	#VALORE!	#VALORE!	#VALORE!	#VALORE!	#VALORE!	#VALORE!	#VALORE!	#VALORE!	#VALORE!	#VALORE!	#VALORE!
81.426	80.137	1.289	0.150	0.000	0.059	41.000	0.000	0.000	0.000	0.069	0.003	20.000	-0.008	0.066	0.003	20.000	-0.008	0.063	0.003	20.000	-0.008	-0.008					#VALORE!	#VALORE!	#VALORE!	0.150	0.000	0.059	41.000	=	#VALORE!	#VALORE!	#VALORE!	#VALORE!	#VALORE!	#VALORE!	#VALORE!	#VALORE!	#VALORE!	#VALORE!	#VALORE!	#VALORE!	#VALORE!	#VALORE!	#VALORE!					#VALORE!	#VALORE!	#VALORE!	0.150	0.000	0.059	41.000	=	#VALORE!	#VALORE!	#VALORE!	#VALORE!	#VALORE!	#VALORE!	#VALORE!	#VALORE!	#VALORE!	#VALORE!	#VALORE!	#VALORE!	#VALORE!	#VALORE!	#VALORE!					#VALORE!	#VALORE!	#VALORE!	0.150	0.000	0.059	41.000	=	#VALORE!	#VALORE!	#VALORE!	#VALORE!	#VALORE!	#VALORE!	#VALORE!	#VALORE!	#VALORE!	#VALORE!	#VALORE!	#VALORE!	#VALORE!	#VALORE!	#VALORE!					#VALORE!	#VALORE!	#VALORE!	0.150	0.000	0.059	41.000	=	#VALORE!	#VALORE!	#VALORE!	#VALORE!	#VALORE!	#VALORE!	#VALORE!	#VALORE!	#VALORE!	#VALORE!	#VALORE!	#VALORE!	#VALORE!	#VALORE!	#VALORE!					#VALORE!	#VALORE!	#VALORE!	0.150	0.000	0.059	41.000	=	#VALORE!	#VALORE!	#VALORE!	#VALORE!	#VALORE!	#VALORE!	#VALORE!	#VALORE!	#VALORE!	#VALORE!	#VALORE!	#VALORE!	#VALORE!	#VALORE!	#VALORE!					#VALORE!	#VALORE!	#VALORE!	0.150	0.000	0.059	41.000	=	#VALORE!	#VALORE!	#VALORE!	#VALORE!	#VALORE!	#VALORE!	#VALORE!	#VALORE!	#VALORE!	#VALORE!	#VALORE!	#VALORE!	#VALORE!	#VALORE!	#VALORE!					#VALORE!	#VALORE!	#VALORE!	0.150	0.000	0.059	41.000	=	#VALORE!	#VALORE!	#VALORE!	#VALORE!	#VALORE!	#VALORE!	#VALORE!	#VALORE!	#VALORE!	#VALORE!	#VALORE!	#VALORE!	#VALORE!	#VALORE!	#VALORE!					#VALORE!	#VALORE!	#VALORE!	0.150	0.000	0.059	41.000	=	#VALORE!	#VALORE!	#VALORE!	#VALORE!	#VALORE!	#VALORE!	#VALORE!	#VALORE!	#VALORE!	#VALORE!	#VALORE!	#VALORE!	#VALORE!	#VALORE!	#VALORE!					#VALORE!	#VALORE!	#VALORE!	0.150	0.000	0.059	41.000	=	#VALORE!	#VALORE!	#VALORE!	#VALORE!	#VALORE!	#VALORE!	#VALORE!	#VALORE!	#VALORE!	#VALORE!	#VALORE!	#VALORE!	#VALORE!	#VALORE!	#VALORE!					#VALORE!	#VALORE!	#VALORE!	0.150	0.000	0.059	41.000	=	#VALORE!	#VALORE!	#VALORE!	#VALORE!	#VALORE!	#VALORE!	#VALORE!	#VALORE!	#VALORE!	#VALORE!	#VALORE!	#VALORE!	#VALORE!	#VALORE!	#VALORE!					#VALORE!	#VALORE!	#VALORE!	0.150	0.000	0.059	41.000	=	#VALORE!	#VALORE!	#VALORE!	#VALORE!	#VALORE!	#VALORE!	#VALORE!	#VALORE!	#VALORE!	#VALORE!	#VALORE!	#VALORE!	#VALORE!	#VALORE!	#VALORE!					#VALORE!	#VALORE!	#VALORE!	0.150	0.000	0.059	41.000	=	#VALORE!	#VALORE!	#VALORE!	#VALORE!	#VALORE!	#VALORE!	#VALORE!	#VALORE!	#VALORE!	#VALORE!	#VALORE!	#VALORE!	#VALORE!	#VALORE!	#VALORE!					#VALORE!	#VALORE!	#VALORE!	0.150	0.000	0.059	41.000	=	#VALORE!	#VALORE!	#VALORE!	#VALORE!	#VALORE!	#VALORE!	#VALORE!	#VALORE!	#VALORE!	#VALORE!	#VALORE!	#VALORE!	#VALORE!	#VALORE!	#VALORE!					#VALORE!	#VALORE!	#VALORE!	0.150	0.000	0.059	41.000	=	#VALORE!	#VALORE!	#VALORE!	#VALORE!	#VALORE!	#VALORE!	#VALORE!	#VALORE!	#VALORE!	#VALORE!	#VALORE!	#VALORE!	#VALORE!	#VALORE!	#VALORE!					#VALORE!	#VALORE!	#VALORE!	0.150	0.000	0.059	41.000	=	#VALORE!	#VALORE!	#VALORE!	#VALORE!	#VALORE!	#VALORE!	#VALORE!	#VALORE!	#VALORE!	#VALORE!	#VALORE!	#VALORE!	#VALORE!	#VALORE!	#VALORE!					#VALORE!	#VALORE!	#VALORE!	0.150	0.000	0.059	41.000	=	#VALORE!	#VALORE!	#VALORE!	#VALORE!	#VALORE!	#VALORE!	#VALORE!	#VALORE!	#VALORE!	#VALORE!	#VALORE!	#VALORE!	#VALORE!	#VALORE!	#VALORE!					#VALORE!	#VALORE!	#VALORE!	0.150	0.000	0.059	41.000	=	#VALORE!	#VALORE!	#VALORE!	#VALORE!	#VALORE!	#VALORE!	#VALORE!	#VALORE!	#VALORE!	#VALORE!	#VALORE!	#VALORE!	#VALORE!	#VALORE!	#VALORE!
81.426	80.281	1.145	0.150	0.000	0.059	42.000	0.000	0.000	0.000	0.061	0.002	20.000	-0.007	0.058	0.002	20.000	-0.007	0.056	0.002	20.000	-0.006	-0.007					#VALORE!	#VALORE!	#VALORE!	0.150	0.000	0.059	42.000	=	#VALORE!	#VALORE!	#VALORE!	#VALORE!	#VALORE!	#VALORE!	#VALORE!	#VALORE!	#VALORE!	#VALORE!	#VALORE!	#VALORE!	#VALORE!	#VALORE!	#VALORE!					#VALORE!	#VALORE!	#VALORE!	0.150	0.000	0.059	42.000	=	#VALORE!	#VALORE!	#VALORE!	#VALORE!	#VALORE!	#VALORE!	#VALORE!	#VALORE!	#VALORE!	#VALORE!	#VALORE!	#VALORE!	#VALORE!	#VALORE!	#VALORE!					#VALORE!	#VALORE!	#VALORE!	0.150	0.000	0.059	42.000	=	#VALORE!	#VALORE!	#VALORE!	#VALORE!	#VALORE!	#VALORE!	#VALORE!	#VALORE!	#VALORE!	#VALORE!	#VALORE!	#VALORE!	#VALORE!	#VALORE!	#VALORE!					#VALORE!	#VALORE!	#VALORE!	0.150	0.000	0.059	42.000	=	#VALORE!	#VALORE!	#VALORE!	#VALORE!	#VALORE!	#VALORE!	#VALORE!	#VALORE!	#VALORE!	#VALORE!	#VALORE!	#VALORE!	#VALORE!	#VALORE!	#VALORE!					#VALORE!	#VALORE!	#VALORE!	0.150	0.000	0.059	42.000	=	#VALORE!	#VALORE!	#VALORE!	#VALORE!	#VALORE!	#VALORE!	#VALORE!	#VALORE!	#VALORE!	#VALORE!	#VALORE!	#VALORE!	#VALORE!	#VALORE!	#VALORE!					#VALORE!	#VALORE!	#VALORE!	0.150	0.000	0.059	42.000	=	#VALORE!	#VALORE!	#VALORE!	#VALORE!	#VALORE!	#VALORE!	#VALORE!	#VALORE!	#VALORE!	#VALORE!	#VALORE!	#VALORE!	#VALORE!	#VALORE!	#VALORE!					#VALORE!	#VALORE!	#VALORE!	0.150	0.000	0.059	42.000	=	#VALORE!	#VALORE!	#VALORE!	#VALORE!	#VALORE!	#VALORE!	#VALORE!	#VALORE!	#VALORE!	#VALORE!	#VALORE!	#VALORE!	#VALORE!	#VALORE!	#VALORE!					#VALORE!	#VALORE!	#VALORE!	0.150	0.000	0.059	42.000	=	#VALORE!	#VALORE!	#VALORE!	#VALORE!	#VALORE!	#VALORE!	#VALORE!	#VALORE!	#VALORE!	#VALORE!	#VALORE!	#VALORE!	#VALORE!	#VALORE!	#VALORE!					#VALORE!	#VALORE!	#VALORE!	0.150	0.000	0.059	42.000	=	#VALORE!	#VALORE!	#VALORE!	#VALORE!	#VALORE!	#VALORE!	#VALORE!	#VALORE!	#VALORE!	#VALORE!	#VALORE!	#VALORE!	#VALORE!	#VALORE!	#VALORE!					#VALORE!	#VALORE!	#VALORE!	0.150	0.000	0.059	42.000	=	#VALORE!	#VALORE!	#VALORE!	#VALORE!	#VALORE!	#VALORE!	#VALORE!	#VALORE!	#VALORE!	#VALORE!	#VALORE!	#VALORE!	#VALORE!	#VALORE!	#VALORE!					#VALORE!	#VALORE!	#VALORE!	0.150	0.000	0.059	42.000	=	#VALORE!	#VALORE!	#VALORE!	#VALORE!	#VALORE!	#VALORE!	#VALORE!	#VALORE!	#VALORE!	#VALORE!	#VALORE!	#VALORE!	#VALORE!	#VALORE!	#VALORE!					#VALORE!	#VALORE!	#VALORE!	0.150	0.000	0.059	42.000	=	#VALORE!	#VALORE!	#VALORE!	#VALORE!	#VALORE!	#VALORE!	#VALORE!	#VALORE!	#VALORE!	#VALORE!	#VALORE!	#VALORE!	#VALORE!	#VALORE!	#VALORE!					#VALORE!	#VALORE!	#VALORE!	0.150	0.000	0.059	42.000	=	#VALORE!	#VALORE!	#VALORE!	#VALORE!	#VALORE!	#VALORE!	#VALORE!	#VALORE!	#VALORE!	#VALORE!	#VALORE!	#VALORE!	#VALORE!	#VALORE!	#VALORE!					#VALORE!	#VALORE!	#VALORE!	0.150	0.000	0.059	42.000	=	#VALORE!	#VALORE!	#VALORE!	#VALORE!	#VALORE!	#VALORE!	#VALORE!	#VALORE!	#VALORE!	#VALORE!	#VALORE!	#VALORE!	#VALORE!	#VALORE!	#VALORE!					#VALORE!	#VALORE!	#VALORE!	0.150	0.000	0.059	42.000	=	#VALORE!	#VALORE!	#VALORE!	#VALORE!	#VALORE!	#VALORE!	#VALORE!	#VALORE!	#VALORE!	#VALORE!	#VALORE!	#VALORE!	#VALORE!	#VALORE!	#VALORE!					#VALORE!	#VALORE!	#VALORE!	0.150	0.000	0.059	42.000	=	#VALORE!	#VALORE!	#VALORE!	#VALORE!	#VALORE!	#VALORE!	#VALORE!	#VALORE!	#VALORE!	#VALORE!	#VALORE!	#VALORE!	#VALORE!	#VALORE!	#VALORE!					#VALORE!	#VALORE!	#VALORE!	0.150	0.000	0.059	42.000	=	#VALORE!	#VALORE!	#VALORE!	#VALORE!	#VALORE!	#VALORE!	#VALORE!	#VALORE!	#VALORE!	#VALORE!	#VALORE!	#VALORE!	#VALORE!	#VALORE!	#VALORE!
81.426	80.404	1.022	0.150	0.000	0.059	43.000	0.000	0.000	0.000	0.054	0.002	20.000	-0.006	0.052	0.002	20.000	-0.006	0.050	0.002	20.000	-0.006	-0.006					#VALORE!	#VALORE!	#VALORE!	0.150	0.000	0.059	43.000	=	#VALORE!	#VALORE!	#VALORE!	#VALORE!	#VALORE!	#VALORE!	#VALORE!	#VALORE!	#VALORE!	#VALORE!	#VALORE!	#VALORE!	#VALORE!	#VALORE!	#VALORE!					#VALORE!	#VALORE!	#VALORE!	0.150	0.000	0.059	43.000	=	#VALORE!	#VALORE!	#VALORE!	#VALORE!	#VALORE!	#VALORE!	#VALORE!	#VALORE!	#VALORE!	#VALORE!	#VALORE!	#VALORE!	#VALORE!	#VALORE!	#VALORE!					#VALORE!	#VALORE!	#VALORE!	0.150	0.000	0.059	43.000	=	#VALORE!	#VALORE!	#VALORE!	#VALORE!	#VALORE!	#VALORE!	#VALORE!	#VALORE!	#VALORE!	#VALORE!	#VALORE!	#VALORE!	#VALORE!	#VALORE!	#VALORE!					#VALORE!	#VALORE!	#VALORE!	0.150	0.000	0.059	43.000	=	#VALORE!	#VALORE!	#VALORE!	#VALORE!	#VALORE!	#VALORE!	#VALORE!	#VALORE!	#VALORE!	#VALORE!	#VALORE!	#VALORE!	#VALORE!	#VALORE!	#VALORE!					#VALORE!	#VALORE!	#VALORE!	0.150	0.000	0.059	43.000	=	#VALORE!	#VALORE!	#VALORE!	#VALORE!	#VALORE!	#VALORE!	#VALORE!	#VALORE!	#VALORE!	#VALORE!	#VALORE!	#VALORE!	#VALORE!	#VALORE!	#VALORE!					#VALORE!	#VALORE!	#VALORE!	0.150	0.000	0.059	43.000	=	#VALORE!	#VALORE!	#VALORE!	#VALORE!	#VALORE!	#VALORE!	#VALORE!	#VALORE!	#VALORE!	#VALORE!	#VALORE!	#VALORE!	#VALORE!	#VALORE!	#VALORE!					#VALORE!	#VALORE!	#VALORE!	0.150	0.000	0.059	43.000	=	#VALORE!	#VALORE!	#VALORE!	#VALORE!	#VALORE!	#VALORE!	#VALORE!	#VALORE!	#VALORE!	#VALORE!	#VALORE!	#VALORE!	#VALORE!	#VALORE!	#VALORE!					#VALORE!	#VALORE!	#VALORE!	0.150	0.000	0.059	43.000	=	#VALORE!	#VALORE!	#VALORE!	#VALORE!	#VALORE!	#VALORE!	#VALORE!	#VALORE!	#VALORE!	#VALORE!	#VALORE!	#VALORE!	#VALORE!	#VALORE!	#VALORE!					#VALORE!	#VALORE!	#VALORE!	0.150	0.000	0.059	43.000	=	#VALORE!	#VALORE!	#VALORE!	#VALORE!	#VALORE!	#VALORE!	#VALORE!	#VALORE!	#VALORE!	#VALORE!	#VALORE!	#VALORE!	#VALORE!	#VALORE!	#VALORE!					#VALORE!	#VALORE!	#VALORE!	0.150	0.000	0.059	43.000	=	#VALORE!	#VALORE!	#VALORE!	#VALORE!	#VALORE!	#VALORE!	#VALORE!	#VALORE!	#VALORE!	#VALORE!	#VALORE!	#VALORE!	#VALORE!	#VALORE!	#VALORE!					#VALORE!	#VALORE!	#VALORE!	0.150	0.000	0.059	43.000	=	#VALORE!	#VALORE!	#VALORE!	#VALORE!	#VALORE!	#VALORE!	#VALORE!	#VALORE!	#VALORE!	#VALORE!	#VALORE!	#VALORE!	#VALORE!	#VALORE!	#VALORE!					#VALORE!	#VALORE!	#VALORE!	0.150	0.000	0.059	43.000	=	#VALORE!	#VALORE!	#VALORE!	#VALORE!	#VALORE!	#VALORE!	#VALORE!	#VALORE!	#VALORE!	#VALORE!	#VALORE!	#VALORE!	#VALORE!	#VALORE!	#VALORE!					#VALORE!	#VALORE!	#VALORE!	0.150	0.000	0.059	43.000	=	#VALORE!	#VALORE!	#VALORE!	#VALORE!	#VALORE!	#VALORE!	#VALORE!	#VALORE!	#VALORE!	#VALORE!	#VALORE!	#VALORE!	#VALORE!	#VALORE!	#VALORE!					#VALORE!	#VALORE!	#VALORE!	0.150	0.000	0.059	43.000	=	#VALORE!	#VALORE!	#VALORE!	#VALORE!	#VALORE!	#VALORE!	#VALORE!	#VALORE!	#VALORE!	#VALORE!	#VALORE!	#VALORE!	#VALORE!	#VALORE!	#VALORE!					#VALORE!	#VALORE!	#VALORE!	0.150	0.000	0.059	43.000	=	#VALORE!	#VALORE!	#VALORE!	#VALORE!	#VALORE!	#VALORE!	#VALORE!	#VALORE!	#VALORE!	#VALORE!	#VALORE!	#VALORE!	#VALORE!	#VALORE!	#VALORE!					#VALORE!	#VALORE!	#VALORE!	0.150	0.000	0.059	43.000	=	#VALORE!	#VALORE!	#VALORE!	#VALORE!	#VALORE!	#VALORE!	#VALORE!	#VALORE!	#VALORE!	#VALORE!	#VALORE!	#VALORE!	#VALORE!	#VALORE!	#VALORE!					#VALORE!	#VALORE!	#VALORE!	0.150	0.000	0.059	43.000	=	#VALORE!	#VALORE!	#VALORE!	#VALORE!	#VALORE!	#VALORE!	#VALORE!	#VALORE!	#VALORE!	#VALORE!	#VALORE!	#VALORE!	#VALORE!	#VALORE!	#VALORE!
81.426	80.509	0.917	0.150	0.000	0.059	44.000	0.000	0.000	0.000	0.048	0.002	20.000	-0.005	0.047	0.002	20.000	-0.005	0.045	0.002	20.000	-0.005	-0.005					#VALORE!	#VALORE!	#VALORE!	0.150	0.000	0.059	44.000	=	#VALORE!	#VALORE!	#VALORE!	#VALORE!	#VALORE!	#VALORE!	#VALORE!	#VALORE!	#VALORE!	#VALORE!	#VALORE!	#VALORE!	#VALORE!	#VALORE!	#VALORE!					#VALORE!	#VALORE!	#VALORE!	0.150	0.000	0.059	44.000	=	#VALORE!	#VALORE!	#VALORE!	#VALORE!	#VALORE!	#VALORE!	#VALORE!	#VALORE!	#VALORE!	#VALORE!	#VALORE!	#VALORE!	#VALORE!	#VALORE!	#VALORE!					#VALORE!	#VALORE!	#VALORE!	0.150	0.000	0.059	44.000	=	#VALORE!	#VALORE!	#VALORE!	#VALORE!	#VALORE!	#VALORE!	#VALORE!	#VALORE!	#VALORE!	#VALORE!	#VALORE!	#VALORE!	#VALORE!	#VALORE!	#VALORE!					#VALORE!	#VALORE!	#VALORE!	0.150	0.000	0.059	44.000	=	#VALORE!	#VALORE!	#VALORE!	#VALORE!	#VALORE!	#VALORE!	#VALORE!	#VALORE!	#VALORE!	#VALORE!	#VALORE!	#VALORE!	#VALORE!	#VALORE!	#VALORE!					#VALORE!	#VALORE!	#VALORE!	0.150	0.000	0.059	44.000	=	#VALORE!	#VALORE!	#VALORE!	#VALORE!	#VALORE!	#VALORE!	#VALORE!	#VALORE!	#VALORE!	#VALORE!	#VALORE!	#VALORE!	#VALORE!	#VALORE!	#VALORE!					#VALORE!	#VALORE!	#VALORE!	0.150	0.000	0.059	44.000	=	#VALORE!	#VALORE!	#VALORE!	#VALORE!	#VALORE!	#VALORE!	#VALORE!	#VALORE!	#VALORE!	#VALORE!	#VALORE!	#VALORE!	#VALORE!	#VALORE!	#VALORE!					#VALORE!	#VALORE!	#VALORE!	0.150	0.000	0.059	44.000	=	#VALORE!	#VALORE!	#VALORE!	#VALORE!	#VALORE!	#VALORE!	#VALORE!	#VALORE!	#VALORE!	#VALORE!	#VALORE!	#VALORE!	#VALORE!	#VALORE!	#VALORE!					#VALORE!	#VALORE!	#VALORE!	0.150	0.000	0.059	44.000	=	#VALORE!	#VALORE!	#VALORE!	#VALORE!	#VALORE!	#VALORE!	#VALORE!	#VALORE!	#VALORE!	#VALORE!	#VALORE!	#VALORE!	#VALORE!	#VALORE!	#VALORE!					#VALORE!	#VALORE!	#VALORE!	0.150	0.000	0.059	44.000	=	#VALORE!	#VALORE!	#VALORE!	#VALORE!	#VALORE!	#VALORE!	#VALORE!	#VALORE!	#VALORE!	#VALORE!	#VALORE!	#VALORE!	#VALORE!	#VALORE!	#VALORE!					#VALORE!	#VALORE!	#VALORE!	0.150	0.000	0.059	44.000	=	#VALORE!	#VALORE!	#VALORE!	#VALORE!	#VALORE!	#VALORE!	#VALORE!	#VALORE!	#VALORE!	#VALORE!	#VALORE!	#VALORE!	#VALORE!	#VALORE!	#VALORE!					#VALORE!	#VALORE!	#VALORE!	0.150	0.000	0.059	44.000	=	#VALORE!	#VALORE!	#VALORE!	#VALORE!	#VALORE!	#VALORE!	#VALORE!	#VALORE!	#VALORE!	#VALORE!	#VALORE!	#VALORE!	#VALORE!	#VALORE!	#VALORE!					#VALORE!	#VALORE!	#VALORE!	0.150	0.000	0.059	44.000	=	#VALORE!	#VALORE!	#VALORE!	#VALORE!	#VALORE!	#VALORE!	#VALORE!	#VALORE!	#VALORE!	#VALORE!	#VALORE!	#VALORE!	#VALORE!	#VALORE!	#VALORE!					#VALORE!	#VALORE!	#VALORE!	0.150	0.000	0.059	44.000	=	#VALORE!	#VALORE!	#VALORE!	#VALORE!	#VALORE!	#VALORE!	#VALORE!	#VALORE!	#VALORE!	#VALORE!	#VALORE!	#VALORE!	#VALORE!	#VALORE!	#VALORE!					#VALORE!	#VALORE!	#VALORE!	0.150	0.000	0.059	44.000	=	#VALORE!	#VALORE!	#VALORE!	#VALORE!	#VALORE!	#VALORE!	#VALORE!	#VALORE!	#VALORE!	#VALORE!	#VALORE!	#VALORE!	#VALORE!	#VALORE!	#VALORE!					#VALORE!	#VALORE!	#VALORE!	0.150	0.000	0.059	44.000	=	#VALORE!	#VALORE!	#VALORE!	#VALORE!	#VALORE!	#VALORE!	#VALORE!	#VALORE!	#VALORE!	#VALORE!	#VALORE!	#VALORE!	#VALORE!	#VALORE!	#VALORE!					#VALORE!	#VALORE!	#VALORE!	0.150	0.000	0.059	44.000	=	#VALORE!	#VALORE!	#VALORE!	#VALORE!	#VALORE!	#VALORE!	#VALORE!	#VALORE!	#VALORE!	#VALORE!	#VALORE!	#VALORE!	#VALORE!	#VALORE!	#VALORE!					#VALORE!	#VALORE!	#VALORE!	0.150	0.000	0.059	44.000	=	#VALORE!	#VALORE!	#VALORE!	#VALORE!	#VALORE!	#VALORE!	#VALORE!	#VALORE!	#VALORE!	#VALORE!	#VALORE!	#VALORE!	#VALORE!	#VALORE!	#VALORE!
81.426	80.600	0.827	0.150	0.000	0.059	45.000	0.000	0.000	0.000	0.044	0.002	20.000	-0.005	0.042	0.001	20.000	-0.004	0.041	0.001	20.000	-0.004	-0.004					#VALORE!	#VALORE!	#VALORE!	0.150	0.000	0.059	45.000	=	#VALORE!	#VALORE!	#VALORE!	#VALORE!	#VALORE!	#VALORE!	#VALORE!	#VALORE!	#VALORE!	#VALORE!	#VALORE!	#VALORE!	#VALORE!	#VALORE!	#VALORE!					#VALORE!	#VALORE!	#VALORE!	0.150	0.000	0.059	45.000	=	#VALORE!	#VALORE!	#VALORE!	#VALORE!	#VALORE!	#VALORE!	#VALORE!	#VALORE!	#VALORE!	#VALORE!	#VALORE!	#VALORE!	#VALORE!	#VALORE!	#VALORE!					#VALORE!	#VALORE!	#VALORE!	0.150	0.000	0.059	45.000	=	#VALORE!	#VALORE!	#VALORE!	#VALORE!	#VALORE!	#VALORE!	#VALORE!	#VALORE!	#VALORE!	#VALORE!	#VALORE!	#VALORE!	#VALORE!	#VALORE!	#VALORE!					#VALORE!	#VALORE!	#VALORE!	0.150	0.000	0.059	45.000	=	#VALORE!	#VALORE!	#VALORE!	#VALORE!	#VALORE!	#VALORE!	#VALORE!	#VALORE!	#VALORE!	#VALORE!	#VALORE!	#VALORE!	#VALORE!	#VALORE!	#VALORE!					#VALORE!	#VALORE!	#VALORE!	0.150	0.000	0.059	45.000	=	#VALORE!	#VALORE!	#VALORE!	#VALORE!	#VALORE!	#VALORE!	#VALORE!	#VALORE!	#VALORE!	#VALORE!	#VALORE!	#VALORE!	#VALORE!	#VALORE!	#VALORE!					#VALORE!	#VALORE!	#VALORE!	0.150	0.000	0.059	45.000	=	#VALORE!	#VALORE!	#VALORE!	#VALORE!	#VALORE!	#VALORE!	#VALORE!	#VALORE!	#VALORE!	#VALORE!	#VALORE!	#VALORE!	#VALORE!	#VALORE!	#VALORE!					#VALORE!	#VALORE!	#VALORE!	0.150	0.000	0.059	45.000	=	#VALORE!	#VALORE!	#VALORE!	#VALORE!	#VALORE!	#VALORE!	#VALORE!	#VALORE!	#VALORE!	#VALORE!	#VALORE!	#VALORE!	#VALORE!	#VALORE!	#VALORE!					#VALORE!	#VALORE!	#VALORE!	0.150	0.000	0.059	45.000	=	#VALORE!	#VALORE!	#VALORE!	#VALORE!	#VALORE!	#VALORE!	#VALORE!	#VALORE!	#VALORE!	#VALORE!	#VALORE!	#VALORE!	#VALORE!	#VALORE!	#VALORE!					#VALORE!	#VALORE!	#VALORE!	0.150	0.000	0.059	45.000	=	#VALORE!	#VALORE!	#VALORE!	#VALORE!	#VALORE!	#VALORE!	#VALORE!	#VALORE!	#VALORE!	#VALORE!	#VALORE!	#VALORE!	#VALORE!	#VALORE!	#VALORE!					#VALORE!	#VALORE!	#VALORE!	0.150	0.000	0.059	45.000	=	#VALORE!	#VALORE!	#VALORE!	#VALORE!	#VALORE!	#VALORE!	#VALORE!	#VALORE!	#VALORE!	#VALORE!	#VALORE!	#VALORE!	#VALORE!	#VALORE!	#VALORE!					#VALORE!	#VALORE!	#VALORE!	0.150	0.000	0.059	45.000	=	#VALORE!	#VALORE!	#VALORE!	#VALORE!	#VALORE!	#VALORE!	#VALORE!	#VALORE!	#VALORE!	#VALORE!	#VALORE!	#VALORE!	#VALORE!	#VALORE!	#VALORE!					#VALORE!	#VALORE!	#VALORE!	0.150	0.000	0.059	45.000	=	#VALORE!	#VALORE!	#VALORE!	#VALORE!	#VALORE!	#VALORE!	#VALORE!	#VALORE!	#VALORE!	#VALORE!	#VALORE!	#VALORE!	#VALORE!	#VALORE!	#VALORE!					#VALORE!	#VALORE!	#VALORE!	0.150	0.000	0.059	45.000	=	#VALORE!	#VALORE!	#VALORE!	#VALORE!	#VALORE!	#VALORE!	#VALORE!	#VALORE!	#VALORE!	#VALORE!	#VALORE!	#VALORE!	#VALORE!	#VALORE!	#VALORE!					#VALORE!	#VALORE!	#VALORE!	0.150	0.000	0.059	45.000	=	#VALORE!	#VALORE!	#VALORE!	#VALORE!	#VALORE!	#VALORE!	#VALORE!	#VALORE!	#VALORE!	#VALORE!	#VALORE!	#VALORE!	#VALORE!	#VALORE!	#VALORE!					#VALORE!	#VALORE!	#VALORE!	0.150	0.000	0.059	45.000	=	#VALORE!	#VALORE!	#VALORE!	#VALORE!	#VALORE!	#VALORE!	#VALORE!	#VALORE!	#VALORE!	#VALORE!	#VALORE!	#VALORE!	#VALORE!	#VALORE!	#VALORE!					#VALORE!	#VALORE!	#VALORE!	0.150	0.000	0.059	45.000	=	#VALORE!	#VALORE!	#VALORE!	#VALORE!	#VALORE!	#VALORE!	#VALORE!	#VALORE!	#VALORE!	#VALORE!	#VALORE!	#VALORE!	#VALORE!	#VALORE!	#VALORE!					#VALORE!	#VALORE!	#VALORE!	0.150	0.000	0.059	45.000	=	#VALORE!	#VALORE!	#VALORE!	#VALORE!	#VALORE!	#VALORE!	#VALORE!	#VALORE!	#VALORE!	#VALORE!	#VALORE!	#VALORE!	#VALORE!	#VALORE!	#VALORE!

Portata Tr 50 (mc/s)
tempo (minuti)
Volumi cumulati e andamento del livello in vasca
(Tr 50 anni)
tempo (minuti)
Volumi (mc)
Livelli (m)
Livelli (m)
tempo (minuti)